## APLICATIU
DEMANDA A COBRIR |  |  |  | DISPONIBILITAT D'AIGUA |  |  | DESINFECCIÓ |  |  |  |  | ESTALVI D'AIGUA
PLUVIOMETRE
| DOMÈSTICA |  |  |  | Personalitzat |  | DESINFECCIÓ AMB HIPOCLORIT | [8 empty] | excel creat a partir del treball/estudi fet: (logo d'origen més logos ddgi diba i pn)
|  | RESIDENTS |  |  |  |  | Veure esquema de desinfecció amb hipoclorit |  | Veure esquema de desinfecció per rajos UV |  |  |  |  | DEMANDA
|  | 2 | [5 empty] | CAPACITAT | [5 empty] | 335.1277
|  | OCUPACIÓ MITJANA ANUAL |  | PRECIPITACIÓ |  | SUPERFÍCIE DE RECOLLIDA |  | 161
|  | 80% |  | 704.02 |  | 1250 |  | litres |  |  |  |  | ESTALVI D'AIGUA | VOLUM D'AIGUA ESTALVIAT
|  | CONSUM Fins a |  | mm/any |  | m² coberta | VOLUM ESCOLLIT | 190
|  | 322 |  |  |  |  | TEMPS DE CONTACTE (hores) | 14.1615 | CABAL DE RECIRCULACIÓ |  |  |  | 100% | 335.1277
|  | litres/dia |  |  |  |  | DOSIFICACIÓ DE CLOR | 0.5 | 2.3
| Personalitzat | 0
[7 empty] | CONCENTRACIÓ HIPOCLORIT | 40
| REG |  |  | VOLUM RECOLLIT (Eficiència 80%) | [8 empty] | INTRUCCIONS
| VEGETACIÓ | TIPUS DE REG | SUPERFÍCIE | MITJÀ |  |  | DOSI HIPOCLORIT | 2.375 |  |  |  |  | Omplir els següents camps en groc:
| Plantes de zona àrida |  | 100
|  | Aspersió |  | 1928.8219 |  |  | GRUP DE PRESSIÓ | [5 empty] | DEMANDA A COBRIR
| Fruites | Mànega | 200 |  |  |  |  | PLANTES EDIFICI |  | 1 |  |  | Nombre de residents Ocupació mitjana anual en percentage (%) Seleccionar els punts de consum ☑
| Arbres | Mànega | 0 | litres/dia |  |  | BANYS |  |  | CUINA
| Arbustos | Mànega | 0 | Personalitzar dades meteorològiques |  |  | De quants lavabos disposa l'habitatge? |  | 1 | Quantes piques hi ha a l'habitatge? | 1 |  | REG
| Flors | Mànega | 0 | CAPACITAT DEL DIPÒSIT |  |  | Quantes dutxes hi ha a l'habitatge? |  | 0 | Es disposa de rentavaixelles? Quants? | 0 |  | Seleccionar el tipus de reg en el desplegable. Superfície de reg en metres quadrats (m²)
| Gespa | Aspersió | 0 | DIMENSIONAR PER |  |  | Tens alguna banyera petita (menys de 1,40 m)? |  | 0
| Horta | Mànega | 0 | DEMANDA |  |  | Tens alguna banyera gran (igual o més de 1,40 m)? |  | 0 | ALTRES
|  | SUPERFÍCIE | CONSUM Fins a |  |  | VOLUM | Quants bidets hi ha a l'habitatge? |  | 0 | Hi ha algun safareig a l'habitatge? | 1 |  | DISPONIBILITAT D'AIGUA
|  | 300 | 1211.1821 |  |  | 55.2 | De quants inodors disposa l'habitatge? Son amb cisterna o amb fluxor? | Cisterna | 1 | Quantes rentadores tens? | 0 |  | Seleccionar l'estació pluviomètrica de referència Superfície de coberta per la recollida en metres quadrats (m²)
|  | m² | litres/dia |  |  | PRECIPITACIÓ UTLITZADA |  | Fluxor | 0 | L'habitatge disposa d'alguna aixeta aïllada (jardí, garatge…)? | 1
| Personalitzat | 0 |  |  |  | 47.6% | CABAL A IMPULSAR |  |  | PRESSIÓ |  |  |  |  | Desenvolupat per:
CALDRA INCORPORAR AQUESTES DADES A LA MEMÒRIA/PROJECTE DE LA SOL·LICITUD DE SUBVENCIÓ
|  | DEMANDA |  | DEMANDA COBERTA |  | DIES DE RESERVA AL JULIOL | 1.6531 |  |  | 22.5
|  | 1533.1821 |  | 100% |  | 30.2337 | m³/h |  |  | m.c.a
|  | litres/dia |  | Personalitzat |  | 0 | CANONADA PROPOSADA |  |  | PE40 DN25 PN10
8
Aplicació d'excel creat a partir dels treballs fets al Parc Natural del Montnegre Corredor desenvolupats per:

## Full1 (hidden)
0
masies | 741
0

## Xarxa pluviòmetres (hidden)
XARXA DE PLUVIÒMETRES DEL PARC DEL MONTNEGRE I CORREDOR | Torna a l'aplicatiu

## Esquema cloració (hidden)
ESQUEMA DEL SISTEMA D'APROFITAMENT D'AIGÜES PLUVIALS AMB DESINFECCIÓ PER CLORACIÓ | Torna a l'aplicatiu

## Esquema UV (hidden)
ESQUEMA DEL SISTEMA D'APROFITAMENT D'AIGÜES PLUVIALS AMB DESINFECCIÓ PER RAJOS UV | Torna a l'aplicatiu

## Dades meteorològiques
DADES METEOROLÒGIQUES | [11 empty] | Torna a l'aplicatiu
Dades de precipitació
Mes | Gener | Febrer | Març | Abril | Maig | Juny | Juliol | Agost | Setembre | Octubre | Novembre | Desembre | Total
Pluviometria (mm) | 47.35 | 43.61 | 65.53 | 84.67 | 84.1 | 51.46 | 32.83 | 62.5 | 61.84 | 80.02 | 70.47 | 19.64 | 704.02
Dades d'evapotranspiració
Mes | Gener | Febrer | Març | Abril | Maig | Juny | Juliol | Agost | Setembre | Octubre | Novembre | Desembre | Total
Eto mitjana (mm/mes) | 0 | 0 | 0 | 0 | 0 | 0 | 0 | 0 | 0 | 0 | 0 | 0 | 0

## Aigua recollida (hidden)
Superfície coberta | 1250 |  |  |  | Dies de període sec |  | 30
Eficiència de recollida | 80%
[14 empty] | PLUVIOMETRE | PLUVIOMETRIA (mm) | AIGUA RECOLLIDA (l/dia) | AIGUA RECOLLIDA (m³/any)
Personalitzat | [13 empty] | Personalitzat | 704.02 | 1928.8219 | 704.02
| 31 | 28 | 31 | 30 | 31 | 30 | 31 | 31 | 30 | 31 | 30 | 31 | 365 | Personalitzat | 704.02 | 1928.8219 | 704.02
Mes | Gener | Febrer | Març | Abril | Maig | Juny | Juliol | Agost | Setembre | Octubre | Novembre | Desembre | Total
Pluviometria (mm) | 47.35 | 43.61 | 65.53 | 84.67 | 84.1 | 51.46 | 32.83 | 62.5 | 61.84 | 80.02 | 70.47 | 19.64 | 704.02
Aigua recollida (m³) | 47.35 | 43.61 | 65.53 | 84.67 | 84.1 | 51.46 | 32.83 | 62.5 | 61.84 | 80.02 | 70.47 | 19.64 | 704.02
| 1527.4194 | 1557.5 | 2113.871 | 2822.3333 | 2712.9032 | 1715.3333 | 1059.0323 | 2016.129 | 2061.3333 | 2581.2903 | 2349 | 633.5484 | 1928.8219
Personalitzat
| 31 | 28 | 31 | 30 | 31 | 30 | 31 | 31 | 30 | 31 | 30 | 31 | 365
Mes | Gener | Febrer | Març | Abril | Maig | Juny | Juliol | Agost | Setembre | Octubre | Novembre | Desembre | Total
Pluviometria (mm) | 47.35 | 43.61 | 65.53 | 84.67 | 84.1 | 51.46 | 32.83 | 62.5 | 61.84 | 80.02 | 70.47 | 19.64 | 704.02
Aigua recollida (m³) | 47.35 | 43.61 | 65.53 | 84.67 | 84.1 | 51.46 | 32.83 | 62.5 | 61.84 | 80.02 | 70.47 | 19.64 | 704.02
| 1527.4194 | 1557.5 | 2113.871 | 2822.3333 | 2712.9032 | 1715.3333 | 1059.0323 | 2016.129 | 2061.3333 | 2581.2903 | 2349 | 633.5484 | 1928.8219
PLUVIOMETRIA | Gener | Febrer | Març | Abril | Maig | Juny | Juliol | Agost | Setembre | Octubre | Novembre | Desembre
Osona (estació: Viladrau) | 91.4 | 187.1 | 81.7 | 185.7 | 144.4 | 56.3 | 45.1 | 122.1 | 17.4 | 430.7 | 200.2 | 10.3
Selva (estació: Angles) | 32.4 | 133.8 | 50.7 | 142.9 | 163.2 | 76 | 80.2 | 70 | 33.4 | 309 | 188.1 | 8.3
Selva (estació: Fogars de la Selva) | 40.2 | 98 | 44.3 | 80.2 | 75 | 37.3 | 53.8 | 59.7 | 53.6 | 241.7 | 232.4 | 10.7
Selva (estació: Santa Coloma de Farners) | 32.8 | 108.2 | 65.4 | 95.7 | 104.5 | 45.2 | 79.7 | 72.8 | 10.2 | 270.7 | 161.9 | 9.7
----------------------------
Personalitzat | 47.35 | 43.61 | 65.53 | 84.67 | 84.1 | 51.46 | 32.83 | 62.5 | 61.84 | 80.02 | 70.47 | 19.64
----------------------------
AltCamp_VY_Nulles | 16.7 | 85.6 | 32.6 | 80.5 | 35.7 | 22.2 | 2.5 | 42.2 | 37.1 | 220.5 | 48.3 | 7.7
AltCamp_DQ_Vila-rodona | 23.5 | 72.2 | 45.2 | 90.4 | 81.1 | 40.4 | 4.2 | 41.8 | 38.4 | 198.3 | 51.8 | 6.5
Alt Emporda_U1_Cabanes | 24.4 | 67.7 | 41.6 | 132.8 | 54.7 | 56 | 11.9 | 18.1 | 25.8 | 251.7 | 162 | 18.2
Alt Emporda_W1_Castelló d'Empúries | 19.8 | 43.5 | 44.1 | 74.5 | 57.1 | 32.4 | 12.4 | 29.6 | 4.1 | 202.2 | 125.9 | 12.7
Alt Emporda_vz_Espolia | 53.6 | 46.5 | 41.9 | 109.8 | 82.1 | 59.7 | 21.4 | 31.6 | 17.7 | 190.4 | 177.4 | 15
Alt Emporda_Y5_Navata | 38.9 | 87.1 | 31.9 | 128.9 | 110.5 | 97.3 | 35.1 | 22.8 | 36.4 | 209.1 | 265.5 | 15.1
Alt Emporda_J5_Panta de Darnius - Boadella | 57 | 81.1 | 40.8 | 152.5 | 102.9 | 68.3 | 39.3 | 27.7 | 34.7 | 297.9 | 272.8 | 16.3
Alt Emporda_D6_Portbou | 17.7 | 58.7 | 68.9 | 75.6 | 24.1 | 28 | 40.2 | 60.8 | 24.2 | 231.8 | 64.5 | 29.8
Alt Emporda_D4_Roses | 21.8 | 44.3 | 48.9 | 63.3 | 33.1 | 25.2 | 22.4 | 70.7 | 2.3 | 222.1 | 81.3 | 20.5
Alt Emporda_U2_ Sant Pere Pescador | 25.6 | 61.1 | 40.3 | 79.6 | 44.5 | 45.5 | 38.2 | 49.2 | 8.6 | 211.5 | 112.6 | 21.7
Alt Emporda_xz_Torroella de Fluvia | 34 | 67.8 | 43.4 | 71.6 | 62.9 | 46.6 | 38.5 | 18 | 6.3 | 191.3 | 114.5 | 20.2
Alt Penedes_WP_Canaletes | 63.3 | 117.8 | 72.8 | 90.3 | 96.3 | 55.3 | 11.2 | 25.6 | 41.9 | 185.8 | 72.6 | 2.5
Alt Penedes_DI_Font-rubí | 63.4 | 121.3 | 65.9 | 110.3 | 88.9 | 36.3 | 0.9 | 26.2 | 36.4 | 222.8 | 61.8 | 4.8
Alt Penedes_W4_la Granada | 61.5 | 130.6 | 60.9 | 88.7 | 48.4 | 47.1 | 13.9 | 46.9 | 31.2 | 214.2 | 94 | 3.6
Alt Penedes_U3_Sant Martí Sarroca | 57 | 130.1 | 48.3 | 83.7 | 39.7 | 29.7 | 9.4 | 48 | 38.7 | 252 | 60.7 | 4.5
Alt Penedes_WY_Sant Sadurní d'Anoia | 50.3 | 96.1 | 70.3 | 82.7 | 82.5 | 47 | 10.8 | 49.8 | 67.9 | 181 | 92 | 3.3
Alt Urgell_Y4_ Alinya | 91.7 | 131.5 | 129.7 | 132.9 | 169 | 95.8 | 26.8 | 119.9 | 43 | 250.6 | 84.5 | 6.6
Alt Urgell_CD_la Seu d'Urgell - Bellestar | 58.9 | 73.7 | 55.4 | 96.7 | 143.7 | 40.8 | 51 | 33.8 | 63 | 125.7 | 52 | 6
Alt Urgell_W5_Oliana | 56.4 | 137.5 | 109.1 | 140.5 | 161.6 | 52.9 | 21.7 | 74.7 | 25.5 | 169.5 | 90.5 | 10.3
Alt Urgell_CJ_Organya | 66.5 | 90.3 | 82 | 107.1 | 185.4 | 112.9 | 15.3 | 78.4 | 84.6 | 155.5 | 65.5 | 6.8
Alta Ribagorça_Z2_Boí (2.535 m) | 113.6 | 183 | 229.8 | 254.9 | 179.9 | 104.3 | 42.5 | 148.7 | 212.3 | 181 | 99 | 8.4
Alta Ribagorça_CT_el Pont de Suert | 46.4 | 103.7 | 130.7 | 231.2 | 202.7 | 88.7 | 44.6 | 64.9 | 112.5 | 145.2 | 91.3 | 12.8
Anoia_CE_els Hostalets de Pierola | 69.1 | 87.3 | 56.3 | 92.7 | 79 | 94.7 | 7.3 | 27.6 | 76 | 187.2 | 108.5 | 2.3
Anoia_XB_la Llacuna | 53.2 | 129.8 | 63.1 | 129 | 123.6 | 63.3 | 2.7 | 19.3 | 33.3 | 263.5 | 79.3 | 3.8
Anoia_XA_la Panadella | 42.4 | 60.6 | 59.5 | 88.7 | 66.8 | 44 | 27.3 | 98.2 | 38.3 | 196.2 | 63.6 | 5.8
Anoia_H1_ ódena | 65.3 | 100.5 | 45.6 | 78.8 | 68.6 | 82.5 | 13.9 | 91.5 | 41.2 | 191.8 | 74.6 | 4.3
Bages_WW_Artés | 85.7 | 85.9 | 67.4 | 70.5 | 194.7 | 84.6 | 12.4 | 93.1 | 9.6 | 181.2 | 88 | 5.4
Bages_MQ_Cardona | 76.8 | 84.9 | 59.6 | 84 | 71.7 | 37 | 71.4 | 64.9 | 42 | 170.2 | 88 | 6.1
Bages_U4_ Castellnou de Bages | 83.8 | 88 | 54.1 | 66.1 | 113.6 | 98 | 29.8 | 80.6 | 24 | 172.6 | 89.6 | 7
Bages_R1_el Pont de Vilomara | 68.2 | 87.8 | 63.2 | 84.6 | 183.7 | 57.4 | 10.4 | 20.5 | 17.5 | 162 | 116.1 | 4
Bages_WN_Montserrat - Sant Dimes | 80.3 | 80.4 | 67.2 | 106.3 | 124.8 | 69.8 | 26.4 | 44.2 | 56.9 | 171.8 | 145.7 | 3.6
Bages_CL_Sant Salvador de Guardiola | 84 | 110.1 | 58.4 | 90.1 | 118.6 | 43.2 | 20.9 | 34.2 | 52 | 194.7 | 129.3 | 3.1
Baix Camp_YF_Mont-roig del Camp | 10.8 | 116.6 | 22.5 | 61 | 15.2 | 17.8 | 6.9 | 27.4 | 71.6 | 197.1 | 70.4 | 3.9
Baix Camp_XR_Prades | 52.4 | 100.7 | 67.6 | 155.6 | 127.4 | 17.5 | 5.7 | 25.6 | 46.7 | 314.4 | 93.1 | 14
Baix Camp_W6_Riudoms | 16.5 | 101.4 | 32.5 | 64.8 | 55.8 | 10.7 | 5.2 | 102.2 | 26.2 | 287.8 | 69.7 | 4.9
Baix Camp_U6_ Vinyolsi els Ares | 12 | 88.3 | 19.7 | 62.3 | 19.8 | 9.3 | 5.2 | 100.1 | 29.8 | 275.6 | 55.3 | 5.1
Baix Ebre_U7_Aldover | 9.8 | 42.4 | 25.8 | 58.8 | 25.2 | 7.3 | 35.2 | 91.6 | 42.5 | 234.6 | 115.4 | 8.2
Baix Ebre_DB_el Perelló | 11.8 | 59.1 | 18.3 | 45.3 | 52.1 | 3.5 | 18.7 | 21.3 | 41.9 | 190.2 | 59 | 6.2
Baix Ebre_U9_l'Aldea | 10.7 | 53.5 | 22.4 | 39.8 | 106.5 | 9.1 | 14.1 | 15 | 28.5 | 226.8 | 164.7 | 8
Baix Ebre_UA_l'Amet llade Mar | 9.6 | 68.9 | 27 | 44.3 | 50 | 5.5 | 12.8 | 14.9 | 61.5 | 220.3 | 52.8 | 7.5
Baix Ebre_X5_PN deis Ports | 71.4 | 67.7 | 45 | 158.1 | 89.1 | 51.8 | 51.3 | 50.7 | 82.9 | 462.4 | 301.1 | 51
Baix Emporda_DO_Castell d'Aro | 24.8 | 64.6 | 38.4 | 118.2 | 55.1 | 47.7 | 22.6 | 18.5 | 3.5 | 221.9 | 149.2 | 11.6
Baix Emporda_DF_la Bisbal d'Emporda | 35.2 | 77 | 47 | 129.1 | 61.4 | 10.7 | 51.2 | 17.2 | 5.6 | 189.7 | 327.3 | 15
Baix Emporda_UB_la Tallada d'Emporda | 25.5 | 72.3 | 52.6 | 86.4 | 46.4 | 17.9 | 47.8 | 23.4 | 16.9 | 158.9 | 232.9 | 14.7
Baix Emporda_uc_Monells | 31.2 | 72.3 | 44.1 | 114.3 | 46.6 | 28.7 | 60 | 27.2 | 11 | 161 | 293.7 | 15.4
Baix Emporda_UE_Torroella de Montgrí | 50 | 71.6 | 61.8 | 71.5 | 53.6 | 24.7 | 46.2 | 15.6 | 15 | 161.6 | 56.6 | 27.2
Baix Llobregat_XL_el Pral de Llobregat | 52.2 | 117 | 89.8 | 53.2 | 36.9 | 37.2 | 9.4 | 85 | 87.1 | 171.1 | 132.5 | 4.4
Baix Llobregat_UF_PN del Garraf - el Rascler | 46.9 | 154 | 64.9 | 47.6 | 25.9 | 73.2 | 6 | 60.5 | 115.6 | 173.7 | 96.3 | 7
Baix Llobregat_Y9_Port de Barcelona - ZAL Prat | 48.2 | 96.4 | 74.2 | 39 | 36.1 | 32.6 | 19 | 85.4 | 82.3 | 184.6 | 97.5 | 4.5
Baix Llobregat_D3_Vallirana | 101.5 | 169.2 | 93.9 | 83.7 | 31.6 | 99.1 | 20.2 | 123.7 | 56.9 | 180.1 | 174.2 | 3.8
Baix Llobregat_UG_Viladecans | 48.6 | 139.2 | 63.2 | 41.3 | 41.4 | 43.2 | 5.9 | 83.5 | 47.5 | 145.8 | 176.9 | 4.1
Baix Penedés_WZ_Cunit | 43.5 | 125.2 | 44.1 | 41.1 | 14.3 | 42.9 | 2.4 | 113.5 | 108.3 | 250.8 | 69.6 | 3.9
Baix Penedés_UH_el Montmell | 36.2 | 118.1 | 73.9 | 103.6 | 67.9 | 38.5 | 1.9 | 76.3 | 34.5 | 328.6 | 70.2 | 6.1
Baix Penedés_D9_el Vendrell | 26.7 | 111.2 | 42.5 | 66.6 | 19.2 | 32.8 | 28.4 | 89.9 | 96.8 | 239.8 | 71.9 | 4.2
Baix Penedés_WO_la Bisbal del Penedés | 19.2 | 98.6 | 45.1 | 76.1 | 21.7 | 47.8 | 9 | 60.5 | 65.6 | 247.8 | 59.6 | 4.5
Barcelonés_WU_Badalona - Museu | 71.7 | 82.7 | 75.8 | 34.1 | 40.8 | 34 | 57.1 | 30.9 | 116.2 | 151.2 | 108.6 | 3.3
Barcelonés_X4_Barcelona - el Raval | 55.4 | 89.6 | 79.1 | 48.6 | 87.6 | 12.9 | 24.7 | 96.2 | 154.8 | 187.9 | 168.8 | 4.6
Barcelonés_D5_Barcelona - Observatori Fabra | 62.5 | 104 | 113.5 | 58.6 | 53.6 | 52.7 | 51.4 | 36.2 | 43.6 | 195.6 | 207.6 | 4.9
Barcelonés_X8_Barcelona - Zona Universitaria | 55.6 | 108.7 | 104.3 | 53.8 | 41.8 | 52.5 | 12.4 | 47.3 | 93.9 | 217.1 | 128 | 4.4
Bergueda_MS_Castellar de n'Hug - el Clot del Moro | 74.6 | 111.7 | 85.2 | 163.2 | 152.6 | 71.2 | 133.7 | 265.9 | 72.2 | 311.6 | 88.6 | 8.6
Bergueda_UI_Gisclareny | 119.1 | 145.9 | 124.9 | 184.8 | 220.7 | 132.3 | 106.8 | 192.8 | 108.9 | 321.4 | 97.1 | 12.7
Bergueda_WV_Guardiola de Bergueda | 86.8 | 132.7 | 70.9 | 136.8 | 169.6 | 102.4 | 122.6 | 201.6 | 44.1 | 277.6 | 95.9 | 11.3
Bergueda_CR_laQuar | 92.6 | 142.2 | 59.2 | 107.1 | 189.1 | 82.5 | 73.6 | 194.3 | 79.1 | 206.5 | 71.5 | 5.7
Bergueda_WM_Santuari de Queralt | 95.9 | 151.8 | 86.8 | 105.3 | 128.5 | 89 | 57.4 | 172.6 | 71.6 | 241.7 | 86.2 | 8.8
Cerdanya_z9_Cadí Nord (2.143 m) - Prat d'Aguiló | 151.5 | 153.6 | 159.2 | 206.7 | 178 | 144.2 | 94.7 | 219.3 | 115.9 | 345.7 | 106.3 | 11.5
Cerdanya_DP_Das - Aerodrom | 66.6 | 65.3 | 38 | 109.4 | 83.5 | 81.8 | 71.3 | 85.7 | 33.4 | 177.7 | 49.2 | 7.9
Cerdanya_Z3_Malniu (2.230 m) | 146 | 157.4 | 89.8 | 107.3 | 142.5 | 115.4 | 133.5 | 142.8 | 99.9 | 204.8 | 71.9 | 15.8
Cerdanya_YA_Puigcerdil | 69.7 | 80 | 43 | 104.6 | 107.7 | 37.4 | 75.2 | 75.3 | 44.6 | 141.6 | 39.9 | 9.2
Conca de B._W8_Blancafort | 22 | 68.9 | 65.4 | 103.1 | 93.5 | 16.7 | 5.3 | 27.7 | 23.2 | 246.9 | 117.9 | 8.2
Conca de B._CW_l'Espluga de Francolí | 33.3 | 94.5 | 48.8 | 186.6 | 108.6 | 13.6 | 3.6 | 35.7 | 9.3 | 212.9 | 87 | 9.6
Conca de B._UJ_Santa Coloma de Queralt | 46.8 | 67.1 | 84.3 | 81.7 | 71.6 | 54.4 | 5.9 | 42.4 | 10.1 | 206 | 63.4 | 5.8
Garraf_XU_Canyelles | 43 | 139.6 | 62.6 | 75.5 | 21.7 | 56.4 | 6.6 | 67.9 | 74.8 | 222.4 | 84.1 | 4.6
Garraf_UK_Sant Pere de Ribes - PN del Garraf | 47.4 | 131 | 71.9 | 66.4 | 21.9 | 119.4 | 6.3 | 67.9 | 77.1 | 235.4 | 71.3 | 4.9
Garrigues_UM_la Granadella | 29.9 | 42 | 38.5 | 48.3 | 61.2 | 10.5 | 12 | 19.8 | 8.7 | 145.7 | 98.3 | 9.7
Garrigues_VD_les Borges Blanques | 37.4 | 48.2 | 41.6 | 74.1 | 55.8 | 3 | 30.6 | 14.8 | 15.5 | 129.5 | 68.8 | 16
Garrotxa_W9_la Vall d'en Bas | 66.9 | 152.4 | 44.2 | 161.9 | 140.2 | 69.5 | 99.3 | 65.4 | 85.2 | 230 | 156.8 | 7.5
Garrotxa_YB_Olot | 53.8 | 137.9 | 45.8 | 160.5 | 139.1 | 83.4 | 62.5 | 64.5 | 67 | 209.5 | 130 | 6.8
Girones_UN_Cassa de la Selva | 38.8 | 61.5 | 69.4 | 135.1 | 60.2 | 27.5 | 23.3 | 67.3 | 19 | 155.6 | 257.4 | 19.1
Girones_uo_Fornells de la Selva | 32.4 | 75.3 | 49.9 | 100.4 | 78.8 | 42.1 | 70.5 | 107.1 | 7 | 278.3 | 141.1 | 13.2
Girones_XJ_Girona | 33.5 | 78 | 44.9 | 133.9 | 93.8 | 39.8 | 94.7 | 100.3 | 37.4 | 214.1 | 135.4 | 13
Maresme_UP_Cabrils | 73 | 71.4 | 63.5 | 75.7 | 88.5 | 50.2 | 33.8 | 73.1 | 78.1 | 216.2 | 97.9 | 2.1
Maresme_UQ_Dosrius - PN Montnegre Corredor | 86.1 | 92.6 | 58.9 | 104.6 | 66.1 | 15.7 | 15.2 | 44.6 | 54 | 293.8 | 160.8 | 5
Maresme_WT_Malgrat de Mar | 28 | 64.6 | 28.6 | 64.1 | 65.6 | 35 | 12 | 24.7 | 20.5 | 154 | 223.4 | 6.5
Montsia_US_Alcanar | 14.5 | 51.2 | 18.1 | 38.3 | 28.2 | 66.8 | 9.8 | 22.9 | 72.2 | 340.1 | 94.9 | 10.3
Montsia_UU_Amposta | 7.8 | 49.7 | 15.8 | 40.5 | 35.4 | 15.8 | 11.9 | 23.7 | 67.5 | 198.6 | 91.6 | 6.2
Montsia_UW_els Alfacs | 12.2 | 59 | 15.3 | 31.8 | 11.7 | 43.2 | 6.4 | 16.8 | 73.5 | 258 | 44 | 5.7
Montsia_DL_lila de Buda | 15 | 89.4 | 13.5 | 15.5 | 18 | 26.5 | 10.7 | 36.7 | 83 | 158.1 | 47.9 | 4.6
Montsia_C9_Mas de Barberans | 12.6 | 48.8 | 22.5 | 61.7 | 41 | 46.1 | 38.4 | 20.1 | 81.6 | 298.5 | 226.5 | 7.6
Montsia_UX_Ulldecona - els Valentins | 11.8 | 39.5 | 18.9 | 52.3 | 44.3 | 45 | 23.7 | 27.4 | 102.4 | 287.4 | 192.1 | 8.8
Noguera_WB_Albesa | 27.8 | 35.3 | 48.4 | 82.5 | 72.1 | 8.6 | 8.5 | 22.7 | 1.2 | 135.1 | 74.5 | 14.4
Noguera_WG_Algerri | 31 | 35.1 | 48.2 | 78.6 | 83 | 9.7 | 16.5 | 20.6 | 0.3 | 130.1 | 69.5 | 13.4
Noguera_X6_Baldomar | 33.2 | 98.1 | 77.1 | 121.7 | 129.6 | 13 | 10.5 | 76.8 | 12.9 | 118.4 | 84.5 | 9.3
Noguera_WX_Camarasa | 33.3 | 75.4 | 63.7 | 117.5 | 138.8 | 20.4 | 7.9 | 31.7 | 7.2 | 168.6 | 70.8 | 11.5
Noguera_WA_Oliola | 30.8 | 80.8 | 71.2 | 104.9 | 95 | 11.8 | 7.8 | 43.5 | 5.3 | 107.7 | 91.7 | 11.9
Noguera_UY_Os de Balaguer - el Monestir d'Avellanes | 36.9 | 97.2 | 71.7 | 124.6 | 159.1 | 34.5 | 9.4 | 52.7 | 2.4 | 170.1 | 74.8 | 13.9
Noguera_V1_Vallfogona de Balaguer | 29.4 | 56.6 | 55.4 | 105.1 | 101.7 | 13.3 | 4.4 | 10.7 | 0.3 | 130.2 | 54.6 | 12.6
Noguera_CQ_Vilanova de Meia | 45.7 | 158.8 | 113.9 | 166.6 | 194.5 | 66.8 | 18.4 | 117.9 | 13.6 | 152.2 | 107.5 | 7.7
Osona_V3_Gurb | 63.8 | 106.2 | 39.6 | 82.2 | 152.3 | 87.3 | 54.9 | 249.8 | 68.3 | 201.2 | 78.8 | 8.4
Osona_V4_Montesquiu | 82.2 | 131.1 | 44.5 | 119.6 | 154.5 | 84.8 | 87.9 | 201.5 | 82.9 | 226.2 | 89.2 | 6.1
Osona_CY_Muntanyola | 80.8 | 125.2 | 66.6 | 110.8 | 135.4 | 57.9 | 41.8 | 112 | 10.8 | 246 | 83.6 | 6.9
Osona_ce_Orís | 64.1 | 123.3 | 42.7 | 109.4 | 132 | 69.1 | 91.8 | 198.4 | 190.8 | 231.1 | 81.3 | 6.3
Osona_KE_Panta de Sau | 56.9 | 108.5 | 31.4 | 93.1 | 141 | 41 | 79.6 | 142 | 51.9 | 222.7 | 103.3 | 8.4
Osona_V5_Perafita | 73.6 | 92 | 45.6 | 131 | 89 | 65.2 | 92.8 | 156.3 | 57.1 | 180.8 | 69.6 | 7.9
Osona_xo_Vic | 69.5 | 118.6 | 44.2 | 86.8 | 157.8 | 69.9 | 40.7 | 232 | 58.8 | 167.9 | 85.6 | 7.6
Osona_WS_Viladrau | 91.4 | 187.1 | 81.7 | 185.7 | 144.4 | 56.3 | 45.1 | 122.1 | 17.4 | 430.7 | 200.2 | 10.3
Pallars Jussà_YC_la Pobla de Segur | 28.4 | 85 | 86.2 | 144.1 | 124.5 | 76 | 23.3 | 86.9 | 52.6 | 148.8 | 88.7 | 10.2
Pallars Jussà_WQ_Montsec d'Ares (1.572 m) | 54.3 | 104.9 | 123.7 | 157.3 | 149.8 | 110.9 | 10.8 | 70 | 57.2 | 170.7 | 86.3 | 10.2
Pallars Jussà_CP_Sant Roma d'Abella | 41.2 | 80 | 68.1 | 114 | 131.8 | 116.3 | 15.4 | 66 | 27.2 | 131.7 | 81.7 | 7.1
Pallars Jussà_XQ_Tremp | 33 | 90.6 | 79.4 | 115 | 121.4 | 57.3 | 16.3 | 64.5 | 56.6 | 122.6 | 69.4 | 15.4
Pallars Sobira_Z1_Bonaigua (2.266 m) | 197.1 | 204.1 | 163.4 | 276.4 | 186.6 | 103.2 | 70.6 | 80.2 | 69 | 219.9 | 79.8 | 31.4
Pallars Sobira_Z5_Certascan (2.400 m) | 229.4 | 295.4 | 157.3 | 118.2 | 298 | 133.8 | 61.6 | 119.1 | 93.8 | 157.1 | 81.1 | 61.9
Pallars Sobira_Z7_Espot (2.519 m) | 160.2 | 193.5 | 289.7 | 322.3 | 177.9 | 91.4 | 113.2 | 295.9 | 109.5 | 229.1 | 124.6 | 24.7
Pallars Sobira_ZB_Salória (2.451 m) | 143.1 | 115.6 | 152.6 | 167.3 | 120.5 | 61.1 | 82.8 | 150.1 | 41.6 | 234.6 | 113.7 | 13.6
Pallars Sobira_XH_Sort | 47.4 | 67.9 | 81.9 | 113.8 | 114.9 | 79.8 | 83.1 | 112.2 | 74.3 | 107.6 | 68.1 | 10.1
Pla de l'Estany_DJ_Banyoles | 56 | 79.1 | 27 | 139.6 | 112.3 | 93.3 | 49.4 | 77.9 | 57.1 | 240.4 | 231.6 | 12.5
Pla d'Urgell_C6_Castellnou de Seana | 29.9 | 44.8 | 51.8 | 103.2 | 59.5 | 3.9 | 12.1 | 6.7 | 0.7 | 126.4 | 58.8 | 14
Pla d'Urgell_V8_el Poal | 32 | 43.3 | 44.8 | 74.5 | 80.1 | 4.3 | 10 | 11.4 | 0.2 | 124.2 | 66.6 | 14.2
Pla d'Urgell_WC_Golmés | 25.6 | 46.1 | 48.3 | 87 | 53.9 | 3.7 | 14.8 | 7.7 | 0.6 | 117.6 | 62 | 16.1
Pla d'Urgell_XI_Mollerussa | 27.2 | 44 | 48.5 | 77.2 | 53.8 | 3 | 21.3 | 11.6 | 0.9 | 132.1 | 70.3 | 16.5
Priorat_WJ_el Masroig | 15.5 | 41.1 | 33.3 | 55.4 | 92.1 | 1.9 | 7.2 | 15.5 | 3.6 | 178 | 59 | 7.3
Priorat_X1_Falset | 21.7 | 87.9 | 41.6 | 88.1 | 131.6 | 2.3 | 9.3 | 43.7 | 12.8 | 243 | 137.9 | 7.9
Priorat_D1_Margalef | 47.1 | 49.5 | 39.4 | 100.8 | 70.8 | 1.2 | 5.1 | 18.1 | 28.6 | 194.1 | 82.7 | 8.3
Priorat_MR_Panta de Siurana | 28.2 | 78.8 | 52.7 | 106.6 | 116 | 17.5 | 6.8 | 36.4 | 65.4 | 230.9 | 80.1 | 6
Priorat_WR_Torroja del Priorat | 25.8 | 61.4 | 45.4 | 85 | 97.2 | 38.2 | 17.8 | 15.8 | 18.8 | 185.8 | 101.5 | 6.6
Priorat_XD_Ulldemolins | 44.9 | 60.7 | 66.6 | 108.7 | 137.5 | 22.3 | 10.1 | 31.9 | 58.4 | 224.3 | 75.8 | 8.7
Ribera d'Ebre_VA_Aseó | 35.6 | 37.9 | 32.1 | 82.3 | 100.6 | 2.4 | 8.8 | 7.3 | 3.3 | 164.3 | 72.6 | 10.1
Ribera d'Ebre_VB_Benissanet | 15.1 | 38.1 | 30.1 | 50 | 87 | 3.5 | 7.4 | 5.5 | 10.3 | 201.1 | 69.8 | 11.6
Ribera d'Ebre_ve_Panta de Riba-roja | 26.9 | 31.7 | 23.8 | 55 | 52.3 | 5.9 | 11.4 | 4.1 | 13.1 | 137.9 | 50.5 | 9.5
Ribera d'Ebre_Y6_Tivissa | 20.1 | 69.2 | 40 | 73.3 | 165.9 | 2.8 | 11.2 | 83.7 | 26.7 | 257.4 | 97 | 12
Ribera d'Ebre_D7_Vinebre | 24 | 42.8 | 26 | 74.2 | 71.6 | 2.1 | 9.7 | 16.2 | 4.7 | 149 | 67.6 | 7.9
Ripolles_CG_Molió- Fabert | 86.4 | 122.8 | 61.8 | 192.9 | 102.2 | 110.6 | 134.7 | 169.2 | 125.8 | 350.4 | 134.1 | 7.3
Ripolles_DG_Núria (1.971 m) | 110.5 | 150.2 | 127.1 | 193.4 | 174.6 | 62.1 | 75.6 | 133.6 | 56.6 | 369.1 | 121.6 | 14.2
Ripolles_M6_Sant Joan de les Abadesses | 62.6 | 123 | 43.2 | 109.5 | 126.1 | 72.6 | 153.7 | 180.1 | 88.3 | 275.9 | 94.9 | 6
Ripolles_CI_Sant Pau de Segúries | 87.1 | 144.6 | 54.1 | 173.7 | 159.6 | 114.1 | 97.6 | 114.7 | 165.3 | 321.9 | 151.7 | 4.8
Ripolles_zc_Ulldeter (2.41O m) | 154.8 | 168.2 | 150.1 | 191.7 | 171.1 | 53.8 | 104.2 | 113.9 | 61.2 | 309.5 | 73.1 | 18
Segarra_C8_Cervera | 31.6 | 28.4 | 68.9 | 51 | 100 | 33 | 7.1 | 35.7 | 42.1 | 123.9 | 60.3 | 7.3
Segarra_VD_el Canós | 28.9 | 32 | 57.6 | 72 | 82.2 | 13.7 | 16.2 | 34.5 | 12.8 | 104.9 | 71.1 | 9.8
Segarra_YE_Massoteres | 44.9 | 52.5 | 75.1 | 77 | 122.6 | 31.5 | 6.4 | 28.7 | 18.9 | 137.4 | 81.6 | 12
Segria_VE_Aitona | 23.4 | 37.1 | 32.2 | 61 | 58.6 | 5.5 | 21.7 | 4.2 | 2.2 | 109.1 | 52.1 | 12.9
Segria_XY_Alcarras | 26.5 | 44.9 | 36.9 | 83.7 | 66.7 | 28.1 | 36.4 | 18.9 | 13.3 | 135.8 | 81.4 | 16.3
Segria_WK_Alfarras | 29.9 | 43.2 | 54.3 | 97.7 | 71.1 | 28.2 | 8.6 | 51.8 | 0.9 | 136 | 63.5 | 17.3
Segria_X3_Alguaire | 25.5 | 32.1 | 51.6 | 86.4 | 67 | 7.4 | 12.1 | 46.6 | 1.6 | 141 | 65.2 | 16.2
Segria_XM_els Alamús | 33.3 | 38 | 46.3 | 64.8 | 61.8 | 3.9 | 19.3 | 34.9 | 3 | 129.8 | 68 | 17.2
Segria_VH_Gimenells | 22.9 | 22.3 | 32.2 | 78.6 | 60 | 12.8 | 23 | 33.7 | 19.3 | 98.8 | 44.2 | 13.1
Segria_WI_Maials | 27.1 | 45.1 | 41 | 85.1 | 38.3 | 9.8 | 33.5 | 6.9 | 3.3 | 114.5 | 62 | 11.7
Segria_VK_Raimat | 21.3 | 27.3 | 43.9 | 91.4 | 48.3 | 16.5 | 27.8 | 23 | 6.9 | 108.8 | 55.4 | 14.4
Segria_XN_Seros | 26.7 | 39 | 31.2 | 58.9 | 48.9 | 6.1 | 14.5 | 6.9 | 1.5 | 102.7 | 44.9 | 10.5
Segria_X7_Torres de Segre | 18.1 | 34.2 | 26.5 | 66.9 | 42 | 5.3 | 30.2 | 7.5 | 32.5 | 91.5 | 53.6 | 13.5
Segria_VM_Vilanova de Segria | 22.5 | 35.4 | 36.7 | 79.3 | 60.8 | 10.4 | 15.6 | 51.7 | 3.3 | 134.4 | 61.9 | 16.5
Selva_DN_Angles | 32.4 | 133.8 | 50.7 | 142.9 | 163.2 | 76 | 80.2 | 70 | 33.4 | 309 | 188.1 | 8.3
Selva_KP_Fogars de la Selva | 40.2 | 98 | 44.3 | 80.2 | 75 | 37.3 | 53.8 | 59.7 | 53.6 | 241.7 | 232.4 | 10.7
Selva_xs_Santa Coloma de Farners | 32.8 | 108.2 | 65.4 | 95.7 | 104.5 | 45.2 | 79.7 | 72.8 | 10.2 | 270.7 | 161.9 | 9.7
Selva_VN_Vilobí d'Onyar | 35.9 | 95.3 | 64 | 100.2 | 80.6 | 22.7 | 39.6 | 49.8 | 5.7 | 200.4 | 168.6 | 9.7
Solsones_Z8_el Port del Comte (2.316 m) | 67.8 | 138.3 | 189.2 | 176.3 | 201.9 | 137.2 | 40.3 | 209.2 | 78.8 | 258.9 | 132.3 | 25.7
Solsones_MV_Guixers - Valls | 95.9 | 120 | 105.7 | 119.5 | 147.4 | 74.8 | 30.1 | 136.8 | 36.3 | 238.7 | 75.7 | 8.5
Solsones_vo_Lladurs | 56.1 | 89.9 | 86 | 106.6 | 136.3 | 98.6 | 16.8 | 98.2 | 38.8 | 191.3 | 96.7 | 10.4
Solsones_MW_Naves | 84.6 | 108 | 71 | 103.8 | 123 | 32.8 | 47 | 111.2 | 25.9 | 167.9 | 82.7 | 8.6
Solsones_VP_Pinós | 84.8 | 89.8 | 65.1 | 99.5 | 78.6 | 86.4 | 28.3 | 47.3 | 24.7 | 184.7 | 100.7 | 8.7
Solsones_XT_Solsona | 75.5 | 97.2 | 85 | 98.5 | 111.9 | 35.4 | 29.6 | 62.4 | 50.8 | 241.4 | 108.7 | 6.1
Tarragones_VQ_Constantí | 13.5 | 94.2 | 28.3 | 67.3 | 40.1 | 6.9 | 4.7 | 94.6 | 87.3 | 336.5 | 67.1 | 7.9
Tarragones_XE_Tarragona - Complex Educatiu | 18.1 | 83.1 | 22.4 | 45.6 | 3 | 9.3 | 2 | 77.5 | 44.1 | 386.5 | 66 | 5.2
Tarragones_DK_Torredembarra | 17.9 | 102.3 | 40.8 | 45.5 | 9.3 | 13.6 | 5.6 | 120.6 | 74.1 | 200 | 42.2 | 5.8
Terra Alta_WD_Batea | 39.4 | 36.4 | 32 | 67.5 | 60 | 11.2 | 26.4 | 1.5 | 20.3 | 166.9 | 63.5 | 12.3
Terra Alta_XP_Gandesa | 26.2 | 46.6 | 33.2 | 64.3 | 48 | 12 | 11 | 8.6 | 7.7 | 161.3 | 71.1 | 11.4
Terra Alta_D8_Horta de Sant Joan | 114.1 | 43 | 37.8 | 79.1 | 62.8 | 16.3 | 29.6 | 6.9 | 2.2 | 231.1 | 80.7 | 12.4
Urgell_WL_Sant Martí de Riucorb | 26.1 | 28.1 | 55 | 88.1 | 41.5 | 14.6 | 13.4 | 3.8 | 4.8 | 123.9 | 51.9 | 12.8
Urgell_C7_Tarrega | 30.1 | 34.5 | 70.3 | 79.6 | 82.1 | 21.6 | 16.9 | 19 | 14.9 | 103.5 | 65.8 | 13.5
Urgell_XX_Tornabous | 26.7 | 34.6 | 59.5 | 86.1 | 45.9 | 8.4 | 10 | 7.1 | 6 | 108.7 | 62.1 | 12.5
Val d'Aran_vs_Lac Redan (2.247 m) | 197 | 351.4 | 191.4 | 107.6 | 255.9 | 104.7 | 93 | 125.9 | 93.1 | 192 | 86.7 | 83.8
Val d'Aran_Z6_ Sasseuva (2.228 m) | 133.1 | 206.1 | 123.9 | 92.4 | 188.9 | 82.7 | 141.7 | 31.9 | 47.9 | 116.5 | 51.9 | 44.8
Val d'Aran_cu_Vielha | 123 | 192.3 | 112.7 | 160.3 | 155.4 | 83.9 | 58.7 | 96.8 | 67.8 | 116.1 | 43 | 37.1
Valles Occ._XC_Castellbisbal | 86.3 | 106.4 | 100 | 85.5 | 27.8 | 98.2 | 41.4 | 75.2 | 70.4 | 150.3 | 228.4 | 2.8
Valles Occ._vu_Rellinars | 81.1 | 101.6 | 83.9 | 113.9 | 78.7 | 80.4 | 29.7 | 41.5 | 28.7 | 178.3 | 129.8 | 5.1
Valles Occ._XF_Sabadell - Pare Agrari | 72.7 | 85.5 | 86.1 | 91.2 | 44.9 | 70.5 | 37.6 | 77.5 | 39.4 | 154.6 | 156.2 | 3.2
Valles Occ._XV_Sant Cugat del Valles - CAR | 70.4 | 89 | 89 | 77.4 | 44.2 | 61.4 | 24.6 | 35.1 | 31.3 | 174.5 | 158.2 | 3.8
Valles Occ._vv_Sant Llorenç Savall | 99.7 | 109.2 | 107.7 | 132.8 | 136.9 | 63.1 | 22.1 | 39.8 | 21.6 | 210.6 | 139.3 | 5.8
Valles Occ._D2_Vacarisses | 67.3 | 106.8 | 85.4 | 101.9 | 76 | 89.5 | 28.5 | 40.1 | 58.3 | 157 | 159 | 2.4
Valles Oriental_X9_Caldes de Montbui | 73.8 | 91.1 | 74.6 | 77.1 | 52.4 | 43.6 | 18.5 | 26.2 | 41.5 | 142.3 | 106.3 | 6.9
Valles Oriental_KX_la Roca del Valles - ETAP Cardedeu | 77.8 | 76.1 | 65.2 | 128.4 | 75.5 | 23.7 | 40 | 26.4 | 73.4 | 227.4 | 125.3 | 4.6
Valles Oriental_XG_Parets del Valles | 75.2 | 77.2 | 84.3 | 68.5 | 37 | 109.4 | 10.1 | 23.1 | 31.7 | 146.8 | 102.9 | 4.6
Valles Oriental_XK_Puig Sesolles (1.668m) | 87.9 | 122.9 | 122.7 | 160.9 | 147.4 | 74.6 | 57.5 | 96.7 | 22.8 | 378.6 | 190.3 | 5.1
Valles Oriental_VX_Tagamanent - PN del Montseny | 87.8 | 102.9 | 80.4 | 153.1 | 121 | 35.2 | 13.5 | 81.5 | 3.8 | 253.1 | 110.8 | 5.7
Valles Oriental_WE_Vilanova del Valles | 99.7 | 79.7 | 94.5 | 88.4 | 75.7 | 20.4 | 14.1 | 22.6 | 28.3 | 219.7 | 181.5 | 8.9

## Pluviometres_CAT (hidden)
COMARCA | CODI | Població | Nom per llista | GEN | FEB | MAR | ABR | MAi | JUN | JUL | AGO | SET | OCT | NOV | DES | ANY
AltCamp | VY | Nulles | AltCamp_VY_Nulles | 16.7 | 85.6 | 32.6 | 80.5 | 35.7 | 22.2 | 2.5 | 42.2 | 37.1 | 220.5 | 48.3 | 7.7 | 631.6
AltCamp | DQ | Vila-rodona | AltCamp_DQ_Vila-rodona | 23.5 | 72.2 | 45.2 | 90.4 | 81.1 | 40.4 | 4.2 | 41.8 | 38.4 | 198.3 | 51.8 | 6.5 | 693.8
Alt Emporda | U1 | Cabanes | Alt Emporda_U1_Cabanes | 24.4 | 67.7 | 41.6 | 132.8 | 54.7 | 56 | 11.9 | 18.1 | 25.8 | 251.7 | 162 | 18.2 | 864.9
Alt Emporda | W1 | Castelló d'Empúries | Alt Emporda_W1_Castelló d'Empúries | 19.8 | 43.5 | 44.1 | 74.5 | 57.1 | 32.4 | 12.4 | 29.6 | 4.1 | 202.2 | 125.9 | 12.7 | 658.3
Alt Emporda | vz | Espolia | Alt Emporda_vz_Espolia | 53.6 | 46.5 | 41.9 | 109.8 | 82.1 | 59.7 | 21.4 | 31.6 | 17.7 | 190.4 | 177.4 | 15 | 847.1
Alt Emporda | Y5 | Navata | Alt Emporda_Y5_Navata | 38.9 | 87.1 | 31.9 | 128.9 | 110.5 | 97.3 | 35.1 | 22.8 | 36.4 | 209.1 | 265.5 | 15.1 | 1078.6
Alt Emporda | J5 | Panta de Darnius - Boadella | Alt Emporda_J5_Panta de Darnius - Boadella | 57 | 81.1 | 40.8 | 152.5 | 102.9 | 68.3 | 39.3 | 27.7 | 34.7 | 297.9 | 272.8 | 16.3 | 1191.3
Alt Emporda | D6 | Portbou | Alt Emporda_D6_Portbou | 17.7 | 58.7 | 68.9 | 75.6 | 24.1 | 28 | 40.2 | 60.8 | 24.2 | 231.8 | 64.5 | 29.8 | 724.3
Alt Emporda | D4 | Roses | Alt Emporda_D4_Roses | 21.8 | 44.3 | 48.9 | 63.3 | 33.1 | 25.2 | 22.4 | 70.7 | 2.3 | 222.1 | 81.3 | 20.5 | 655.9
Alt Emporda | U2 | Sant Pere Pescador | Alt Emporda_U2_ Sant Pere Pescador | 25.6 | 61.1 | 40.3 | 79.6 | 44.5 | 45.5 | 38.2 | 49.2 | 8.6 | 211.5 | 112.6 | 21.7 | 738.4
Alt Emporda | xz | Torroella de Fluvia | Alt Emporda_xz_Torroella de Fluvia | 34 | 67.8 | 43.4 | 71.6 | 62.9 | 46.6 | 38.5 | 18 | 6.3 | 191.3 | 114.5 | 20.2 | 715.1
Alt Penedes | WP | Canaletes | Alt Penedes_WP_Canaletes | 63.3 | 117.8 | 72.8 | 90.3 | 96.3 | 55.3 | 11.2 | 25.6 | 41.9 | 185.8 | 72.6 | 2.5 | 835.4
Alt Penedes | DI | Font-rubí | Alt Penedes_DI_Font-rubí | 63.4 | 121.3 | 65.9 | 110.3 | 88.9 | 36.3 | 0.9 | 26.2 | 36.4 | 222.8 | 61.8 | 4.8 | 839
Alt Penedes | W4 | la Granada | Alt Penedes_W4_la Granada | 61.5 | 130.6 | 60.9 | 88.7 | 48.4 | 47.1 | 13.9 | 46.9 | 31.2 | 214.2 | 94 | 3.6 | 841
Alt Penedes | U3 | Sant Martí Sarroca | Alt Penedes_U3_Sant Martí Sarroca | 57 | 130.1 | 48.3 | 83.7 | 39.7 | 29.7 | 9.4 | 48 | 38.7 | 252 | 60.7 | 4.5 | 801.8
Alt Penedes | WY | Sant Sadurní d'Anoia | Alt Penedes_WY_Sant Sadurní d'Anoia | 50.3 | 96.1 | 70.3 | 82.7 | 82.5 | 47 | 10.8 | 49.8 | 67.9 | 181 | 92 | 3.3 | 833.7
Alt Urgell | Y4 | Alinya | Alt Urgell_Y4_ Alinya | 91.7 | 131.5 | 129.7 | 132.9 | 169 | 95.8 | 26.8 | 119.9 | 43 | 250.6 | 84.5 | 6.6 | 1282
Alt Urgell | CD | la Seu d'Urgell - Bellestar | Alt Urgell_CD_la Seu d'Urgell - Bellestar | 58.9 | 73.7 | 55.4 | 96.7 | 143.7 | 40.8 | 51 | 33.8 | 63 | 125.7 | 52 | 6 | 800.7
Alt Urgell | W5 | Oliana | Alt Urgell_W5_Oliana | 56.4 | 137.5 | 109.1 | 140.5 | 161.6 | 52.9 | 21.7 | 74.7 | 25.5 | 169.5 | 90.5 | 10.3 | 1050.2
Alt Urgell | CJ | Organya | Alt Urgell_CJ_Organya | 66.5 | 90.3 | 82 | 107.1 | 185.4 | 112.9 | 15.3 | 78.4 | 84.6 | 155.5 | 65.5 | 6.8 | 1050.3
Alta Ribagorça | Z2 | Boí (2.535 m) | Alta Ribagorça_Z2_Boí (2.535 m) | 113.6 | 183 | 229.8 | 254.9 | 179.9 | 104.3 | 42.5 | 148.7 | 212.3 | 181 | 99 | 8.4 | 1757.4
Alta Ribagorça | CT | el Pont de Suert | Alta Ribagorça_CT_el Pont de Suert | 46.4 | 103.7 | 130.7 | 231.2 | 202.7 | 88.7 | 44.6 | 64.9 | 112.5 | 145.2 | 91.3 | 12.8 | 1274.7
Anoia | CE | els Hostalets de Pierola | Anoia_CE_els Hostalets de Pierola | 69.1 | 87.3 | 56.3 | 92.7 | 79 | 94.7 | 7.3 | 27.6 | 76 | 187.2 | 108.5 | 2.3 | 888
Anoia | XB | la Llacuna | Anoia_XB_la Llacuna | 53.2 | 129.8 | 63.1 | 129 | 123.6 | 63.3 | 2.7 | 19.3 | 33.3 | 263.5 | 79.3 | 3.8 | 963.9
Anoia | XA | la Panadella | Anoia_XA_la Panadella | 42.4 | 60.6 | 59.5 | 88.7 | 66.8 | 44 | 27.3 | 98.2 | 38.3 | 196.2 | 63.6 | 5.8 | 791.4
Anoia | H1 | ódena | Anoia_H1_ ódena | 65.3 | 100.5 | 45.6 | 78.8 | 68.6 | 82.5 | 13.9 | 91.5 | 41.2 | 191.8 | 74.6 | 4.3 | 858.6
Bages | WW | Artés | Bages_WW_Artés | 85.7 | 85.9 | 67.4 | 70.5 | 194.7 | 84.6 | 12.4 | 93.1 | 9.6 | 181.2 | 88 | 5.4 | 978.5
Bages | MQ | Cardona | Bages_MQ_Cardona | 76.8 | 84.9 | 59.6 | 84 | 71.7 | 37 | 71.4 | 64.9 | 42 | 170.2 | 88 | 6.1 | 856.6
Bages | U4 | Castellnou de Bages | Bages_U4_ Castellnou de Bages | 83.8 | 88 | 54.1 | 66.1 | 113.6 | 98 | 29.8 | 80.6 | 24 | 172.6 | 89.6 | 7 | 907.2
Bages | R1 | el Pont de Vilomara | Bages_R1_el Pont de Vilomara | 68.2 | 87.8 | 63.2 | 84.6 | 183.7 | 57.4 | 10.4 | 20.5 | 17.5 | 162 | 116.1 | 4 | 875.4
Bages | WN | Montserrat - Sant Dimes | Bages_WN_Montserrat - Sant Dimes | 80.3 | 80.4 | 67.2 | 106.3 | 124.8 | 69.8 | 26.4 | 44.2 | 56.9 | 171.8 | 145.7 | 3.6 | 977.4
Bages | CL | Sant Salvador de Guardiola | Bages_CL_Sant Salvador de Guardiola | 84 | 110.1 | 58.4 | 90.1 | 118.6 | 43.2 | 20.9 | 34.2 | 52 | 194.7 | 129.3 | 3.1 | 938.6
Baix Camp | YF | Mont-roig del Camp | Baix Camp_YF_Mont-roig del Camp | 10.8 | 116.6 | 22.5 | 61 | 15.2 | 17.8 | 6.9 | 27.4 | 71.6 | 197.1 | 70.4 | 3.9 | 621.2
Baix Camp | XR | Prades | Baix Camp_XR_Prades | 52.4 | 100.7 | 67.6 | 155.6 | 127.4 | 17.5 | 5.7 | 25.6 | 46.7 | 314.4 | 93.1 | 14 | 1020.7
Baix Camp | W6 | Riudoms | Baix Camp_W6_Riudoms | 16.5 | 101.4 | 32.5 | 64.8 | 55.8 | 10.7 | 5.2 | 102.2 | 26.2 | 287.8 | 69.7 | 4.9 | 777.7
Baix Camp | U6 | Vinyolsi els Ares | Baix Camp_U6_ Vinyolsi els Ares | 12 | 88.3 | 19.7 | 62.3 | 19.8 | 9.3 | 5.2 | 100.1 | 29.8 | 275.6 | 55.3 | 5.1 | 682.5
Baix Ebre | U7 | Aldover | Baix Ebre_U7_Aldover | 9.8 | 42.4 | 25.8 | 58.8 | 25.2 | 7.3 | 35.2 | 91.6 | 42.5 | 234.6 | 115.4 | 8.2 | 696.8
Baix Ebre | DB | el Perelló | Baix Ebre_DB_el Perelló | 11.8 | 59.1 | 18.3 | 45.3 | 52.1 | 3.5 | 18.7 | 21.3 | 41.9 | 190.2 | 59 | 6.2 | 527.4
Baix Ebre | U9 | l'Aldea | Baix Ebre_U9_l'Aldea | 10.7 | 53.5 | 22.4 | 39.8 | 106.5 | 9.1 | 14.1 | 15 | 28.5 | 226.8 | 164.7 | 8 | 699.1
Baix Ebre | UA | l'Amet llade Mar | Baix Ebre_UA_l'Amet llade Mar | 9.6 | 68.9 | 27 | 44.3 | 50 | 5.5 | 12.8 | 14.9 | 61.5 | 220.3 | 52.8 | 7.5 | 575.1
Baix Ebre | X5 | PN deis Ports | Baix Ebre_X5_PN deis Ports | 71.4 | 67.7 | 45 | 158.1 | 89.1 | 51.8 | 51.3 | 50.7 | 82.9 | 462.4 | 301.1 | 51 | 1482.5
Baix Emporda | DO | Castell d'Aro | Baix Emporda_DO_Castell d'Aro | 24.8 | 64.6 | 38.4 | 118.2 | 55.1 | 47.7 | 22.6 | 18.5 | 3.5 | 221.9 | 149.2 | 11.6 | 776.1
Baix Emporda | DF | la Bisbal d'Emporda | Baix Emporda_DF_la Bisbal d'Emporda | 35.2 | 77 | 47 | 129.1 | 61.4 | 10.7 | 51.2 | 17.2 | 5.6 | 189.7 | 327.3 | 15 | 966.4
Baix Emporda | UB | la Tallada d'Emporda | Baix Emporda_UB_la Tallada d'Emporda | 25.5 | 72.3 | 52.6 | 86.4 | 46.4 | 17.9 | 47.8 | 23.4 | 16.9 | 158.9 | 232.9 | 14.7 | 795.7
Baix Emporda | uc | Monells | Baix Emporda_uc_Monells | 31.2 | 72.3 | 44.1 | 114.3 | 46.6 | 28.7 | 60 | 27.2 | 11 | 161 | 293.7 | 15.4 | 905.5
Baix Emporda | UE | Torroella de Montgrí | Baix Emporda_UE_Torroella de Montgrí | 50 | 71.6 | 61.8 | 71.5 | 53.6 | 24.7 | 46.2 | 15.6 | 15 | 161.6 | 56.6 | 27.2 | 655.4
Baix Llobregat | XL | el Pral de Llobregat | Baix Llobregat_XL_el Pral de Llobregat | 52.2 | 117 | 89.8 | 53.2 | 36.9 | 37.2 | 9.4 | 85 | 87.1 | 171.1 | 132.5 | 4.4 | 875.8
Baix Llobregat | UF | PN del Garraf - el Rascler | Baix Llobregat_UF_PN del Garraf - el Rascler | 46.9 | 154 | 64.9 | 47.6 | 25.9 | 73.2 | 6 | 60.5 | 115.6 | 173.7 | 96.3 | 7 | 871.6
Baix Llobregat | Y9 | Port de Barcelona - ZAL Prat | Baix Llobregat_Y9_Port de Barcelona - ZAL Prat | 48.2 | 96.4 | 74.2 | 39 | 36.1 | 32.6 | 19 | 85.4 | 82.3 | 184.6 | 97.5 | 4.5 | 799.8
Baix Llobregat | D3 | Vallirana | Baix Llobregat_D3_Vallirana | 101.5 | 169.2 | 93.9 | 83.7 | 31.6 | 99.1 | 20.2 | 123.7 | 56.9 | 180.1 | 174.2 | 3.8 | 1137.9
Baix Llobregat | UG | Viladecans | Baix Llobregat_UG_Viladecans | 48.6 | 139.2 | 63.2 | 41.3 | 41.4 | 43.2 | 5.9 | 83.5 | 47.5 | 145.8 | 176.9 | 4.1 | 840.6
Baix Penedés | WZ | Cunit | Baix Penedés_WZ_Cunit | 43.5 | 125.2 | 44.1 | 41.1 | 14.3 | 42.9 | 2.4 | 113.5 | 108.3 | 250.8 | 69.6 | 3.9 | 859.6
Baix Penedés | UH | el Montmell | Baix Penedés_UH_el Montmell | 36.2 | 118.1 | 73.9 | 103.6 | 67.9 | 38.5 | 1.9 | 76.3 | 34.5 | 328.6 | 70.2 | 6.1 | 955.8
Baix Penedés | D9 | el Vendrell | Baix Penedés_D9_el Vendrell | 26.7 | 111.2 | 42.5 | 66.6 | 19.2 | 32.8 | 28.4 | 89.9 | 96.8 | 239.8 | 71.9 | 4.2 | 830
Baix Penedés | WO | la Bisbal del Penedés | Baix Penedés_WO_la Bisbal del Penedés | 19.2 | 98.6 | 45.1 | 76.1 | 21.7 | 47.8 | 9 | 60.5 | 65.6 | 247.8 | 59.6 | 4.5 | 755.5
Barcelonés | WU | Badalona - Museu | Barcelonés_WU_Badalona - Museu | 71.7 | 82.7 | 75.8 | 34.1 | 40.8 | 34 | 57.1 | 30.9 | 116.2 | 151.2 | 108.6 | 3.3 | 806.4
Barcelonés | X4 | Barcelona - el Raval | Barcelonés_X4_Barcelona - el Raval | 55.4 | 89.6 | 79.1 | 48.6 | 87.6 | 12.9 | 24.7 | 96.2 | 154.8 | 187.9 | 168.8 | 4.6 | 1010.2
Barcelonés | D5 | Barcelona - Observatori Fabra | Barcelonés_D5_Barcelona - Observatori Fabra | 62.5 | 104 | 113.5 | 58.6 | 53.6 | 52.7 | 51.4 | 36.2 | 43.6 | 195.6 | 207.6 | 4.9 | 984.2
Barcelonés | X8 | Barcelona - Zona Universitaria | Barcelonés_X8_Barcelona - Zona Universitaria | 55.6 | 108.7 | 104.3 | 53.8 | 41.8 | 52.5 | 12.4 | 47.3 | 93.9 | 217.1 | 128 | 4.4 | 919.8
Bergueda | MS | Castellar de n'Hug - el Clot del Moro | Bergueda_MS_Castellar de n'Hug - el Clot del Moro | 74.6 | 111.7 | 85.2 | 163.2 | 152.6 | 71.2 | 133.7 | 265.9 | 72.2 | 311.6 | 88.6 | 8.6 | 1539.1
Bergueda | UI | Gisclareny | Bergueda_UI_Gisclareny | 119.1 | 145.9 | 124.9 | 184.8 | 220.7 | 132.3 | 106.8 | 192.8 | 108.9 | 321.4 | 97.1 | 12.7 | 1767.4
Bergueda | WV | Guardiola de Bergueda | Bergueda_WV_Guardiola de Bergueda | 86.8 | 132.7 | 70.9 | 136.8 | 169.6 | 102.4 | 122.6 | 201.6 | 44.1 | 277.6 | 95.9 | 11.3 | 1452.3
Bergueda | CR | laQuar | Bergueda_CR_laQuar | 92.6 | 142.2 | 59.2 | 107.1 | 189.1 | 82.5 | 73.6 | 194.3 | 79.1 | 206.5 | 71.5 | 5.7 | 1303.4
Bergueda | WM | Santuari de Queralt | Bergueda_WM_Santuari de Queralt | 95.9 | 151.8 | 86.8 | 105.3 | 128.5 | 89 | 57.4 | 172.6 | 71.6 | 241.7 | 86.2 | 8.8 | 1295.6
Cerdanya | z9 | Cadí Nord (2.143 m) - Prat d'Aguiló | Cerdanya_z9_Cadí Nord (2.143 m) - Prat d'Aguiló | 151.5 | 153.6 | 159.2 | 206.7 | 178 | 144.2 | 94.7 | 219.3 | 115.9 | 345.7 | 106.3 | 11.5 | 1886.6
Cerdanya | DP | Das - Aerodrom | Cerdanya_DP_Das - Aerodrom | 66.6 | 65.3 | 38 | 109.4 | 83.5 | 81.8 | 71.3 | 85.7 | 33.4 | 177.7 | 49.2 | 7.9 | 869.8
Cerdanya | Z3 | Malniu (2.230 m) | Cerdanya_Z3_Malniu (2.230 m) | 146 | 157.4 | 89.8 | 107.3 | 142.5 | 115.4 | 133.5 | 142.8 | 99.9 | 204.8 | 71.9 | 15.8 | 1427.1
Cerdanya | YA | Puigcerdil | Cerdanya_YA_Puigcerdil | 69.7 | 80 | 43 | 104.6 | 107.7 | 37.4 | 75.2 | 75.3 | 44.6 | 141.6 | 39.9 | 9.2 | 828.2
Conca de B. | W8 | Blancafort | Conca de B._W8_Blancafort | 22 | 68.9 | 65.4 | 103.1 | 93.5 | 16.7 | 5.3 | 27.7 | 23.2 | 246.9 | 117.9 | 8.2 | 798.8
Conca de B. | CW | l'Espluga de Francolí | Conca de B._CW_l'Espluga de Francolí | 33.3 | 94.5 | 48.8 | 186.6 | 108.6 | 13.6 | 3.6 | 35.7 | 9.3 | 212.9 | 87 | 9.6 | 843.5
Conca de B. | UJ | Santa Coloma de Queralt | Conca de B._UJ_Santa Coloma de Queralt | 46.8 | 67.1 | 84.3 | 81.7 | 71.6 | 54.4 | 5.9 | 42.4 | 10.1 | 206 | 63.4 | 5.8 | 739.5
Garraf | XU | Canyelles | Garraf_XU_Canyelles | 43 | 139.6 | 62.6 | 75.5 | 21.7 | 56.4 | 6.6 | 67.9 | 74.8 | 222.4 | 84.1 | 4.6 | 859.2
Garraf | UK | Sant Pere de Ribes - PN del Garraf | Garraf_UK_Sant Pere de Ribes - PN del Garraf | 47.4 | 131 | 71.9 | 66.4 | 21.9 | 119.4 | 6.3 | 67.9 | 77.1 | 235.4 | 71.3 | 4.9 | 920.9
Garrigues | UM | la Granadella | Garrigues_UM_la Granadella | 29.9 | 42 | 38.5 | 48.3 | 61.2 | 10.5 | 12 | 19.8 | 8.7 | 145.7 | 98.3 | 9.7 | 524.6
Garrigues | VD | les Borges Blanques | Garrigues_VD_les Borges Blanques | 37.4 | 48.2 | 41.6 | 74.1 | 55.8 | 3 | 30.6 | 14.8 | 15.5 | 129.5 | 68.8 | 16 | 535.3
Garrotxa | W9 | la Vall d'en Bas | Garrotxa_W9_la Vall d'en Bas | 66.9 | 152.4 | 44.2 | 161.9 | 140.2 | 69.5 | 99.3 | 65.4 | 85.2 | 230 | 156.8 | 7.5 | 1279.3
Garrotxa | YB | Olot | Garrotxa_YB_Olot | 53.8 | 137.9 | 45.8 | 160.5 | 139.1 | 83.4 | 62.5 | 64.5 | 67 | 209.5 | 130 | 6.8 | 1160.8
Girones | UN | Cassa de la Selva | Girones_UN_Cassa de la Selva | 38.8 | 61.5 | 69.4 | 135.1 | 60.2 | 27.5 | 23.3 | 67.3 | 19 | 155.6 | 257.4 | 19.1 | 934.2
Girones | uo | Fornells de la Selva | Girones_uo_Fornells de la Selva | 32.4 | 75.3 | 49.9 | 100.4 | 78.8 | 42.1 | 70.5 | 107.1 | 7 | 278.3 | 141.1 | 13.2 | 996.1
Girones | XJ | Girona | Girones_XJ_Girona | 33.5 | 78 | 44.9 | 133.9 | 93.8 | 39.8 | 94.7 | 100.3 | 37.4 | 214.1 | 135.4 | 13 | 1018.8
Maresme | UP | Cabrils | Maresme_UP_Cabrils | 73 | 71.4 | 63.5 | 75.7 | 88.5 | 50.2 | 33.8 | 73.1 | 78.1 | 216.2 | 97.9 | 2.1 | 923.5
Maresme | UQ | Dosrius - PN Montnegre Corredor | Maresme_UQ_Dosrius - PN Montnegre Corredor | 86.1 | 92.6 | 58.9 | 104.6 | 66.1 | 15.7 | 15.2 | 44.6 | 54 | 293.8 | 160.8 | 5 | 997.4
Maresme | WT | Malgrat de Mar | Maresme_WT_Malgrat de Mar | 28 | 64.6 | 28.6 | 64.1 | 65.6 | 35 | 12 | 24.7 | 20.5 | 154 | 223.4 | 6.5 | 727
Montsia | US | Alcanar | Montsia_US_Alcanar | 14.5 | 51.2 | 18.1 | 38.3 | 28.2 | 66.8 | 9.8 | 22.9 | 72.2 | 340.1 | 94.9 | 10.3 | 767.3
Montsia | UU | Amposta | Montsia_UU_Amposta | 7.8 | 49.7 | 15.8 | 40.5 | 35.4 | 15.8 | 11.9 | 23.7 | 67.5 | 198.6 | 91.6 | 6.2 | 564.5
Montsia | UW | els Alfacs | Montsia_UW_els Alfacs | 12.2 | 59 | 15.3 | 31.8 | 11.7 | 43.2 | 6.4 | 16.8 | 73.5 | 258 | 44 | 5.7 | 577.6
Montsia | DL | lila de Buda | Montsia_DL_lila de Buda | 15 | 89.4 | 13.5 | 15.5 | 18 | 26.5 | 10.7 | 36.7 | 83 | 158.1 | 47.9 | 4.6 | 518.9
Montsia | C9 | Mas de Barberans | Montsia_C9_Mas de Barberans | 12.6 | 48.8 | 22.5 | 61.7 | 41 | 46.1 | 38.4 | 20.1 | 81.6 | 298.5 | 226.5 | 7.6 | 905.4
Montsia | UX | Ulldecona - els Valentins | Montsia_UX_Ulldecona - els Valentins | 11.8 | 39.5 | 18.9 | 52.3 | 44.3 | 45 | 23.7 | 27.4 | 102.4 | 287.4 | 192.1 | 8.8 | 853.6
Noguera | WB | Albesa | Noguera_WB_Albesa | 27.8 | 35.3 | 48.4 | 82.5 | 72.1 | 8.6 | 8.5 | 22.7 | 1.2 | 135.1 | 74.5 | 14.4 | 531.1
Noguera | WG | Algerri | Noguera_WG_Algerri | 31 | 35.1 | 48.2 | 78.6 | 83 | 9.7 | 16.5 | 20.6 | 0.3 | 130.1 | 69.5 | 13.4 | 536
Noguera | X6 | Baldomar | Noguera_X6_Baldomar | 33.2 | 98.1 | 77.1 | 121.7 | 129.6 | 13 | 10.5 | 76.8 | 12.9 | 118.4 | 84.5 | 9.3 | 785.1
Noguera | WX | Camarasa | Noguera_WX_Camarasa | 33.3 | 75.4 | 63.7 | 117.5 | 138.8 | 20.4 | 7.9 | 31.7 | 7.2 | 168.6 | 70.8 | 11.5 | 746.8
Noguera | WA | Oliola | Noguera_WA_Oliola | 30.8 | 80.8 | 71.2 | 104.9 | 95 | 11.8 | 7.8 | 43.5 | 5.3 | 107.7 | 91.7 | 11.9 | 662.4
Noguera | UY | Os de Balaguer - el Monestir d'Avellanes | Noguera_UY_Os de Balaguer - el Monestir d'Avellanes | 36.9 | 97.2 | 71.7 | 124.6 | 159.1 | 34.5 | 9.4 | 52.7 | 2.4 | 170.1 | 74.8 | 13.9 | 847.3
Noguera | V1 | Vallfogona de Balaguer | Noguera_V1_Vallfogona de Balaguer | 29.4 | 56.6 | 55.4 | 105.1 | 101.7 | 13.3 | 4.4 | 10.7 | 0.3 | 130.2 | 54.6 | 12.6 | 574.3
Noguera | CQ | Vilanova de Meia | Noguera_CQ_Vilanova de Meia | 45.7 | 158.8 | 113.9 | 166.6 | 194.5 | 66.8 | 18.4 | 117.9 | 13.6 | 152.2 | 107.5 | 7.7 | 1163.6
Osona | V3 | Gurb | Osona_V3_Gurb | 63.8 | 106.2 | 39.6 | 82.2 | 152.3 | 87.3 | 54.9 | 249.8 | 68.3 | 201.2 | 78.8 | 8.4 | 1192.8
Osona | V4 | Montesquiu | Osona_V4_Montesquiu | 82.2 | 131.1 | 44.5 | 119.6 | 154.5 | 84.8 | 87.9 | 201.5 | 82.9 | 226.2 | 89.2 | 6.1 | 1310.5
Osona | CY | Muntanyola | Osona_CY_Muntanyola | 80.8 | 125.2 | 66.6 | 110.8 | 135.4 | 57.9 | 41.8 | 112 | 10.8 | 246 | 83.6 | 6.9 | 1077.8
Osona | ce | Orís | Osona_ce_Orís | 64.1 | 123.3 | 42.7 | 109.4 | 132 | 69.1 | 91.8 | 198.4 | 190.8 | 231.1 | 81.3 | 6.3 | 1340.3
Osona | KE | Panta de Sau | Osona_KE_Panta de Sau | 56.9 | 108.5 | 31.4 | 93.1 | 141 | 41 | 79.6 | 142 | 51.9 | 222.7 | 103.3 | 8.4 | 1079.8
Osona | V5 | Perafita | Osona_V5_Perafita | 73.6 | 92 | 45.6 | 131 | 89 | 65.2 | 92.8 | 156.3 | 57.1 | 180.8 | 69.6 | 7.9 | 1060.9
Osona | xo | Vic | Osona_xo_Vic | 69.5 | 118.6 | 44.2 | 86.8 | 157.8 | 69.9 | 40.7 | 232 | 58.8 | 167.9 | 85.6 | 7.6 | 1139.4
Osona | WS | Viladrau | Osona_WS_Viladrau | 91.4 | 187.1 | 81.7 | 185.7 | 144.4 | 56.3 | 45.1 | 122.1 | 17.4 | 430.7 | 200.2 | 10.3 | 1572.4
Pallars Jussà | YC | la Pobla de Segur | Pallars Jussà_YC_la Pobla de Segur | 28.4 | 85 | 86.2 | 144.1 | 124.5 | 76 | 23.3 | 86.9 | 52.6 | 148.8 | 88.7 | 10.2 | 954.7
Pallars Jussà | WQ | Montsec d'Ares (1.572 m) | Pallars Jussà_WQ_Montsec d'Ares (1.572 m) | 54.3 | 104.9 | 123.7 | 157.3 | 149.8 | 110.9 | 10.8 | 70 | 57.2 | 170.7 | 86.3 | 10.2 | 1106.1
Pallars Jussà | CP | Sant Roma d'Abella | Pallars Jussà_CP_Sant Roma d'Abella | 41.2 | 80 | 68.1 | 114 | 131.8 | 116.3 | 15.4 | 66 | 27.2 | 131.7 | 81.7 | 7.1 | 880.5
Pallars Jussà | XQ | Tremp | Pallars Jussà_XQ_Tremp | 33 | 90.6 | 79.4 | 115 | 121.4 | 57.3 | 16.3 | 64.5 | 56.6 | 122.6 | 69.4 | 15.4 | 841.5
Pallars Sobira | Z1 | Bonaigua (2.266 m) | Pallars Sobira_Z1_Bonaigua (2.266 m) | 197.1 | 204.1 | 163.4 | 276.4 | 186.6 | 103.2 | 70.6 | 80.2 | 69 | 219.9 | 79.8 | 31.4 | 1681.7
Pallars Sobira | Z5 | Certascan (2.400 m) | Pallars Sobira_Z5_Certascan (2.400 m) | 229.4 | 295.4 | 157.3 | 118.2 | 298 | 133.8 | 61.6 | 119.1 | 93.8 | 157.1 | 81.1 | 61.9 | 1806.7
Pallars Sobira | Z7 | Espot (2.519 m) | Pallars Sobira_Z7_Espot (2.519 m) | 160.2 | 193.5 | 289.7 | 322.3 | 177.9 | 91.4 | 113.2 | 295.9 | 109.5 | 229.1 | 124.6 | 24.7 | 2132
Pallars Sobira | ZB | Salória (2.451 m) | Pallars Sobira_ZB_Salória (2.451 m) | 143.1 | 115.6 | 152.6 | 167.3 | 120.5 | 61.1 | 82.8 | 150.1 | 41.6 | 234.6 | 113.7 | 13.6 | 1396.6
Pallars Sobira | XH | Sort | Pallars Sobira_XH_Sort | 47.4 | 67.9 | 81.9 | 113.8 | 114.9 | 79.8 | 83.1 | 112.2 | 74.3 | 107.6 | 68.1 | 10.1 | 961.1
Pla de l'Estany | DJ | Banyoles | Pla de l'Estany_DJ_Banyoles | 56 | 79.1 | 27 | 139.6 | 112.3 | 93.3 | 49.4 | 77.9 | 57.1 | 240.4 | 231.6 | 12.5 | 1176.2
Pla d'Urgell | C6 | Castellnou de Seana | Pla d'Urgell_C6_Castellnou de Seana | 29.9 | 44.8 | 51.8 | 103.2 | 59.5 | 3.9 | 12.1 | 6.7 | 0.7 | 126.4 | 58.8 | 14 | 511.8
Pla d'Urgell | V8 | el Poal | Pla d'Urgell_V8_el Poal | 32 | 43.3 | 44.8 | 74.5 | 80.1 | 4.3 | 10 | 11.4 | 0.2 | 124.2 | 66.6 | 14.2 | 505.6
Pla d'Urgell | WC | Golmés | Pla d'Urgell_WC_Golmés | 25.6 | 46.1 | 48.3 | 87 | 53.9 | 3.7 | 14.8 | 7.7 | 0.6 | 117.6 | 62 | 16.1 | 483.4
Pla d'Urgell | XI | Mollerussa | Pla d'Urgell_XI_Mollerussa | 27.2 | 44 | 48.5 | 77.2 | 53.8 | 3 | 21.3 | 11.6 | 0.9 | 132.1 | 70.3 | 16.5 | 506.4
Priorat | WJ | el Masroig | Priorat_WJ_el Masroig | 15.5 | 41.1 | 33.3 | 55.4 | 92.1 | 1.9 | 7.2 | 15.5 | 3.6 | 178 | 59 | 7.3 | 509.9
Priorat | X1 | Falset | Priorat_X1_Falset | 21.7 | 87.9 | 41.6 | 88.1 | 131.6 | 2.3 | 9.3 | 43.7 | 12.8 | 243 | 137.9 | 7.9 | 827.8
Priorat | D1 | Margalef | Priorat_D1_Margalef | 47.1 | 49.5 | 39.4 | 100.8 | 70.8 | 1.2 | 5.1 | 18.1 | 28.6 | 194.1 | 82.7 | 8.3 | 645.7
Priorat | MR | Panta de Siurana | Priorat_MR_Panta de Siurana | 28.2 | 78.8 | 52.7 | 106.6 | 116 | 17.5 | 6.8 | 36.4 | 65.4 | 230.9 | 80.1 | 6 | 825.4
Priorat | WR | Torroja del Priorat | Priorat_WR_Torroja del Priorat | 25.8 | 61.4 | 45.4 | 85 | 97.2 | 38.2 | 17.8 | 15.8 | 18.8 | 185.8 | 101.5 | 6.6 | 699.3
Priorat | XD | Ulldemolins | Priorat_XD_Ulldemolins | 44.9 | 60.7 | 66.6 | 108.7 | 137.5 | 22.3 | 10.1 | 31.9 | 58.4 | 224.3 | 75.8 | 8.7 | 849.9
Ribera d'Ebre | VA | Aseó | Ribera d'Ebre_VA_Aseó | 35.6 | 37.9 | 32.1 | 82.3 | 100.6 | 2.4 | 8.8 | 7.3 | 3.3 | 164.3 | 72.6 | 10.1 | 557.3
Ribera d'Ebre | VB | Benissanet | Ribera d'Ebre_VB_Benissanet | 15.1 | 38.1 | 30.1 | 50 | 87 | 3.5 | 7.4 | 5.5 | 10.3 | 201.1 | 69.8 | 11.6 | 529.5
Ribera d'Ebre | ve | Panta de Riba-roja | Ribera d'Ebre_ve_Panta de Riba-roja | 26.9 | 31.7 | 23.8 | 55 | 52.3 | 5.9 | 11.4 | 4.1 | 13.1 | 137.9 | 50.5 | 9.5 | 422.1
Ribera d'Ebre | Y6 | Tivissa | Ribera d'Ebre_Y6_Tivissa | 20.1 | 69.2 | 40 | 73.3 | 165.9 | 2.8 | 11.2 | 83.7 | 26.7 | 257.4 | 97 | 12 | 859.3
Ribera d'Ebre | D7 | Vinebre | Ribera d'Ebre_D7_Vinebre | 24 | 42.8 | 26 | 74.2 | 71.6 | 2.1 | 9.7 | 16.2 | 4.7 | 149 | 67.6 | 7.9 | 495.8
Ripolles | CG | Molió- Fabert | Ripolles_CG_Molió- Fabert | 86.4 | 122.8 | 61.8 | 192.9 | 102.2 | 110.6 | 134.7 | 169.2 | 125.8 | 350.4 | 134.1 | 7.3 | 1598.2
Ripolles | DG | Núria (1.971 m) | Ripolles_DG_Núria (1.971 m) | 110.5 | 150.2 | 127.1 | 193.4 | 174.6 | 62.1 | 75.6 | 133.6 | 56.6 | 369.1 | 121.6 | 14.2 | 1588.6
Ripolles | M6 | Sant Joan de les Abadesses | Ripolles_M6_Sant Joan de les Abadesses | 62.6 | 123 | 43.2 | 109.5 | 126.1 | 72.6 | 153.7 | 180.1 | 88.3 | 275.9 | 94.9 | 6 | 1335.9
Ripolles | CI | Sant Pau de Segúries | Ripolles_CI_Sant Pau de Segúries | 87.1 | 144.6 | 54.1 | 173.7 | 159.6 | 114.1 | 97.6 | 114.7 | 165.3 | 321.9 | 151.7 | 4.8 | 1589.2
Ripolles | zc | Ulldeter (2.41O m) | Ripolles_zc_Ulldeter (2.41O m) | 154.8 | 168.2 | 150.1 | 191.7 | 171.1 | 53.8 | 104.2 | 113.9 | 61.2 | 309.5 | 73.1 | 18 | 1569.6
Segarra | C8 | Cervera | Segarra_C8_Cervera | 31.6 | 28.4 | 68.9 | 51 | 100 | 33 | 7.1 | 35.7 | 42.1 | 123.9 | 60.3 | 7.3 | 589.3
Segarra | VD | el Canós | Segarra_VD_el Canós | 28.9 | 32 | 57.6 | 72 | 82.2 | 13.7 | 16.2 | 34.5 | 12.8 | 104.9 | 71.1 | 9.8 | 535.7
Segarra | YE | Massoteres | Segarra_YE_Massoteres | 44.9 | 52.5 | 75.1 | 77 | 122.6 | 31.5 | 6.4 | 28.7 | 18.9 | 137.4 | 81.6 | 12 | 688.6
Segria | VE | Aitona | Segria_VE_Aitona | 23.4 | 37.1 | 32.2 | 61 | 58.6 | 5.5 | 21.7 | 4.2 | 2.2 | 109.1 | 52.1 | 12.9 | 420
Segria | XY | Alcarras | Segria_XY_Alcarras | 26.5 | 44.9 | 36.9 | 83.7 | 66.7 | 28.1 | 36.4 | 18.9 | 13.3 | 135.8 | 81.4 | 16.3 | 588.9
Segria | WK | Alfarras | Segria_WK_Alfarras | 29.9 | 43.2 | 54.3 | 97.7 | 71.1 | 28.2 | 8.6 | 51.8 | 0.9 | 136 | 63.5 | 17.3 | 602.5
Segria | X3 | Alguaire | Segria_X3_Alguaire | 25.5 | 32.1 | 51.6 | 86.4 | 67 | 7.4 | 12.1 | 46.6 | 1.6 | 141 | 65.2 | 16.2 | 552.7
Segria | XM | els Alamús | Segria_XM_els Alamús | 33.3 | 38 | 46.3 | 64.8 | 61.8 | 3.9 | 19.3 | 34.9 | 3 | 129.8 | 68 | 17.2 | 520.3
Segria | VH | Gimenells | Segria_VH_Gimenells | 22.9 | 22.3 | 32.2 | 78.6 | 60 | 12.8 | 23 | 33.7 | 19.3 | 98.8 | 44.2 | 13.1 | 460.9
Segria | WI | Maials | Segria_WI_Maials | 27.1 | 45.1 | 41 | 85.1 | 38.3 | 9.8 | 33.5 | 6.9 | 3.3 | 114.5 | 62 | 11.7 | 478.3
Segria | VK | Raimat | Segria_VK_Raimat | 21.3 | 27.3 | 43.9 | 91.4 | 48.3 | 16.5 | 27.8 | 23 | 6.9 | 108.8 | 55.4 | 14.4 | 485
Segria | XN | Seros | Segria_XN_Seros | 26.7 | 39 | 31.2 | 58.9 | 48.9 | 6.1 | 14.5 | 6.9 | 1.5 | 102.7 | 44.9 | 10.5 | 391.8
Segria | X7 | Torres de Segre | Segria_X7_Torres de Segre | 18.1 | 34.2 | 26.5 | 66.9 | 42 | 5.3 | 30.2 | 7.5 | 32.5 | 91.5 | 53.6 | 13.5 | 421.8
Segria | VM | Vilanova de Segria | Segria_VM_Vilanova de Segria | 22.5 | 35.4 | 36.7 | 79.3 | 60.8 | 10.4 | 15.6 | 51.7 | 3.3 | 134.4 | 61.9 | 16.5 | 528.5
Selva | DN | Angles | Selva_DN_Angles | 32.4 | 133.8 | 50.7 | 142.9 | 163.2 | 76 | 80.2 | 70 | 33.4 | 309 | 188.1 | 8.3 | 1288
Selva | KP | Fogars de la Selva | Selva_KP_Fogars de la Selva | 40.2 | 98 | 44.3 | 80.2 | 75 | 37.3 | 53.8 | 59.7 | 53.6 | 241.7 | 232.4 | 10.7 | 1026.9
Selva | xs | Santa Coloma de Farners | Selva_xs_Santa Coloma de Farners | 32.8 | 108.2 | 65.4 | 95.7 | 104.5 | 45.2 | 79.7 | 72.8 | 10.2 | 270.7 | 161.9 | 9.7 | 1056.8
Selva | VN | Vilobí d'Onyar | Selva_VN_Vilobí d'Onyar | 35.9 | 95.3 | 64 | 100.2 | 80.6 | 22.7 | 39.6 | 49.8 | 5.7 | 200.4 | 168.6 | 9.7 | 872.5
Solsones | Z8 | el Port del Comte (2.316 m) | Solsones_Z8_el Port del Comte (2.316 m) | 67.8 | 138.3 | 189.2 | 176.3 | 201.9 | 137.2 | 40.3 | 209.2 | 78.8 | 258.9 | 132.3 | 25.7 | 1655.9
Solsones | MV | Guixers - Valls | Solsones_MV_Guixers - Valls | 95.9 | 120 | 105.7 | 119.5 | 147.4 | 74.8 | 30.1 | 136.8 | 36.3 | 238.7 | 75.7 | 8.5 | 1189.4
Solsones | vo | Lladurs | Solsones_vo_Lladurs | 56.1 | 89.9 | 86 | 106.6 | 136.3 | 98.6 | 16.8 | 98.2 | 38.8 | 191.3 | 96.7 | 10.4 | 1025.7
Solsones | MW | Naves | Solsones_MW_Naves | 84.6 | 108 | 71 | 103.8 | 123 | 32.8 | 47 | 111.2 | 25.9 | 167.9 | 82.7 | 8.6 | 966.5
Solsones | VP | Pinós | Solsones_VP_Pinós | 84.8 | 89.8 | 65.1 | 99.5 | 78.6 | 86.4 | 28.3 | 47.3 | 24.7 | 184.7 | 100.7 | 8.7 | 898.6
Solsones | XT | Solsona | Solsones_XT_Solsona | 75.5 | 97.2 | 85 | 98.5 | 111.9 | 35.4 | 29.6 | 62.4 | 50.8 | 241.4 | 108.7 | 6.1 | 1002.5
Tarragones | VQ | Constantí | Tarragones_VQ_Constantí | 13.5 | 94.2 | 28.3 | 67.3 | 40.1 | 6.9 | 4.7 | 94.6 | 87.3 | 336.5 | 67.1 | 7.9 | 848.4
Tarragones | XE | Tarragona - Complex Educatiu | Tarragones_XE_Tarragona - Complex Educatiu | 18.1 | 83.1 | 22.4 | 45.6 | 3 | 9.3 | 2 | 77.5 | 44.1 | 386.5 | 66 | 5.2 | 762.8
Tarragones | DK | Torredembarra | Tarragones_DK_Torredembarra | 17.9 | 102.3 | 40.8 | 45.5 | 9.3 | 13.6 | 5.6 | 120.6 | 74.1 | 200 | 42.2 | 5.8 | 677.7
Terra Alta | WD | Batea | Terra Alta_WD_Batea | 39.4 | 36.4 | 32 | 67.5 | 60 | 11.2 | 26.4 | 1.5 | 20.3 | 166.9 | 63.5 | 12.3 | 537.4
Terra Alta | XP | Gandesa | Terra Alta_XP_Gandesa | 26.2 | 46.6 | 33.2 | 64.3 | 48 | 12 | 11 | 8.6 | 7.7 | 161.3 | 71.1 | 11.4 | 501.4
Terra Alta | D8 | Horta de Sant Joan | Terra Alta_D8_Horta de Sant Joan | 114.1 | 43 | 37.8 | 79.1 | 62.8 | 16.3 | 29.6 | 6.9 | 2.2 | 231.1 | 80.7 | 12.4 | 716
Urgell | WL | Sant Martí de Riucorb | Urgell_WL_Sant Martí de Riucorb | 26.1 | 28.1 | 55 | 88.1 | 41.5 | 14.6 | 13.4 | 3.8 | 4.8 | 123.9 | 51.9 | 12.8 | 464
Urgell | C7 | Tarrega | Urgell_C7_Tarrega | 30.1 | 34.5 | 70.3 | 79.6 | 82.1 | 21.6 | 16.9 | 19 | 14.9 | 103.5 | 65.8 | 13.5 | 551.8
Urgell | XX | Tornabous | Urgell_XX_Tornabous | 26.7 | 34.6 | 59.5 | 86.1 | 45.9 | 8.4 | 10 | 7.1 | 6 | 108.7 | 62.1 | 12.5 | 467.6
Val d'Aran | vs | Lac Redan (2.247 m) | Val d'Aran_vs_Lac Redan (2.247 m) | 197 | 351.4 | 191.4 | 107.6 | 255.9 | 104.7 | 93 | 125.9 | 93.1 | 192 | 86.7 | 83.8 | 1882.5
Val d'Aran | Z6 | Sasseuva (2.228 m) | Val d'Aran_Z6_ Sasseuva (2.228 m) | 133.1 | 206.1 | 123.9 | 92.4 | 188.9 | 82.7 | 141.7 | 31.9 | 47.9 | 116.5 | 51.9 | 44.8 | 1261.8
Val d'Aran | cu | Vielha | Val d'Aran_cu_Vielha | 123 | 192.3 | 112.7 | 160.3 | 155.4 | 83.9 | 58.7 | 96.8 | 67.8 | 116.1 | 43 | 37.1 | 1247.1
Valles Occ. | XC | Castellbisbal | Valles Occ._XC_Castellbisbal | 86.3 | 106.4 | 100 | 85.5 | 27.8 | 98.2 | 41.4 | 75.2 | 70.4 | 150.3 | 228.4 | 2.8 | 1072.7
Valles Occ. | vu | Rellinars | Valles Occ._vu_Rellinars | 81.1 | 101.6 | 83.9 | 113.9 | 78.7 | 80.4 | 29.7 | 41.5 | 28.7 | 178.3 | 129.8 | 5.1 | 952.7
Valles Occ. | XF | Sabadell - Pare Agrari | Valles Occ._XF_Sabadell - Pare Agrari | 72.7 | 85.5 | 86.1 | 91.2 | 44.9 | 70.5 | 37.6 | 77.5 | 39.4 | 154.6 | 156.2 | 3.2 | 919.4
Valles Occ. | XV | Sant Cugat del Valles - CAR | Valles Occ._XV_Sant Cugat del Valles - CAR | 70.4 | 89 | 89 | 77.4 | 44.2 | 61.4 | 24.6 | 35.1 | 31.3 | 174.5 | 158.2 | 3.8 | 858.9
Valles Occ. | vv | Sant Llorenç Savall | Valles Occ._vv_Sant Llorenç Savall | 99.7 | 109.2 | 107.7 | 132.8 | 136.9 | 63.1 | 22.1 | 39.8 | 21.6 | 210.6 | 139.3 | 5.8 | 1088.6
Valles Occ. | D2 | Vacarisses | Valles Occ._D2_Vacarisses | 67.3 | 106.8 | 85.4 | 101.9 | 76 | 89.5 | 28.5 | 40.1 | 58.3 | 157 | 159 | 2.4 | 972.2
Valles Oriental | X9 | Caldes de Montbui | Valles Oriental_X9_Caldes de Montbui | 73.8 | 91.1 | 74.6 | 77.1 | 52.4 | 43.6 | 18.5 | 26.2 | 41.5 | 142.3 | 106.3 | 6.9 | 754.3
Valles Oriental | KX | la Roca del Valles - ETAP Cardedeu | Valles Oriental_KX_la Roca del Valles - ETAP Cardedeu | 77.8 | 76.1 | 65.2 | 128.4 | 75.5 | 23.7 | 40 | 26.4 | 73.4 | 227.4 | 125.3 | 4.6 | 943.8
Valles Oriental | XG | Parets del Valles | Valles Oriental_XG_Parets del Valles | 75.2 | 77.2 | 84.3 | 68.5 | 37 | 109.4 | 10.1 | 23.1 | 31.7 | 146.8 | 102.9 | 4.6 | 770.8
Valles Oriental | XK | Puig Sesolles (1.668m) | Valles Oriental_XK_Puig Sesolles (1.668m) | 87.9 | 122.9 | 122.7 | 160.9 | 147.4 | 74.6 | 57.5 | 96.7 | 22.8 | 378.6 | 190.3 | 5.1 | 1467.4
Valles Oriental | VX | Tagamanent - PN del Montseny | Valles Oriental_VX_Tagamanent - PN del Montseny | 87.8 | 102.9 | 80.4 | 153.1 | 121 | 35.2 | 13.5 | 81.5 | 3.8 | 253.1 | 110.8 | 5.7 | 1048.8
Valles Oriental | WE | Vilanova del Valles | Valles Oriental_WE_Vilanova del Valles | 99.7 | 79.7 | 94.5 | 88.4 | 75.7 | 20.4 | 14.1 | 22.6 | 28.3 | 219.7 | 181.5 | 8.9 | 933.5

## Balanç anual (hidden)
Superfície coberta | 1250
Eficiència de recollida | 80% | [13 empty] | Volum dipòsit (l) | 55200
Personalitzat | 31 | 28 | 31 | 30 | 31 | 30 | 31 | 31 | 30 | 31 | 30 | 31 | 31 | 28 | 31 | 30 | 31 | 30 | 31 | 31 | 30 | 31 | 30 | 31 | 31 | 28 | 31 | 30 | 31 | 30 | 31 | 31 | 30 | 31 | 30 | 31
Mes | Gener | Febrer | Març | Abril | Maig | Juny | Juliol | Agost | Setembre | Octubre | Novembre | Desembre | Gener | Febrer | Març | Abril | Maig | Juny | Juliol | Agost | Setembre | Octubre | Novembre | Desembre | Gener | Febrer | Març | Abril | Maig | Juny | Juliol | Agost | Setembre | Octubre | Novembre | Desembre | TOTAL |  | Pluviòmetre | Aigua recollida (m³/any) | Demanda domèstica (m³/any) | Demanda reg (m³/any) | Demanda total (m³/any) | Volum estalviat | Demanda reg (l/dia)
Pluviometria (mm) | 47.35 | 43.61 | 65.53 | 84.67 | 84.1 | 51.46 | 32.83 | 62.5 | 61.84 | 80.02 | 70.47 | 19.64 | 47.35 | 43.61 | 65.53 | 84.67 | 84.1 | 51.46 | 32.83 | 62.5 | 61.84 | 80.02 | 70.47 | 19.64 | 47.35 | 43.61 | 65.53 | 84.67 | 84.1 | 51.46 | 32.83 | 62.5 | 61.84 | 80.02 | 70.47 | 19.64 |  |  | Personalitzat | 704.02 | 94.024 | 241.1037 | 335.1277 | 335.1277
Aigua recollida (m³/mes) | 47.35 | 43.61 | 65.53 | 84.67 | 84.1 | 51.46 | 32.83 | 62.5 | 61.84 | 80.02 | 70.47 | 19.64 | 47.35 | 43.61 | 65.53 | 84.67 | 84.1 | 51.46 | 32.83 | 62.5 | 61.84 | 80.02 | 70.47 | 19.64 | 47.35 | 43.61 | 65.53 | 84.67 | 84.1 | 51.46 | 32.83 | 62.5 | 61.84 | 80.02 | 70.47 | 19.64 | 704.02 | m³/any | Personalitzat | 704.02 | 94.024 | 241.1037 | 335.1277 | 335.1277
Aigua recollida (l/mes) | 47350 | 43610 | 65530 | 84670 | 84100 | 51460 | 32830 | 62500 | 61840 | 80020 | 70470 | 19640 | 47350 | 43610 | 65530 | 84670 | 84100 | 51460 | 32830 | 62500 | 61840 | 80020 | 70470 | 19640 | 47350 | 43610 | 65530 | 84670 | 84100 | 51460 | 32830 | 62500 | 61840 | 80020 | 70470 | 19640 |  |  |  |  | Aigua recollida | 704.02
Reserva d'aigua (l) | 47350 | 55200 | 55200 | 55200 | 55200 | 55200 | 46353.7231 | 55200 | 55200 | 55200 | 55200 | 55200 | 55200 | 55200 | 55200 | 55200 | 55200 | 55200 | 46353.7231 | 55200 | 55200 | 55200 | 55200 | 55200 | 55200 | 55200 | 55200 | 55200 | 55200 | 55200 | 46353.7231 | 55200 | 55200 | 55200 | 55200 | 55200 |  |  |  |  | Demanda total | 335.1277
Demanda domèstica (l/mes) | 7985.6 | 7212.8 | 7985.6 | 7728 | 7985.6 | 7728 | 7985.6 | 7985.6 | 7728 | 7985.6 | 7728 | 7985.6 | 7985.6 | 7212.8 | 7985.6 | 7728 | 7985.6 | 7728 | 7985.6 | 7985.6 | 7728 | 7985.6 | 7728 | 7985.6 | 7985.6 | 7212.8 | 7985.6 | 7728 | 7985.6 | 7728 | 7985.6 | 7985.6 | 7728 | 7985.6 | 7728 | 7985.6 | 94.024 | m³/any | RESERVA JULIOL
Demanda de reg (l/mes) | 6735.2989 | 9505.1839 | 15936.8936 | 21249.4068 | 27894.4665 | 33948.2769 | 37546.6462 | 34517.7846 | 23935.6942 | 15403.4253 | 7969.8531 | 6460.8162 | 6735.2989 | 9505.1839 | 15936.8936 | 21249.4068 | 27894.4665 | 33948.2769 | 37546.6462 | 34517.7846 | 23935.6942 | 15403.4253 | 7969.8531 | 6460.8162 | 6735.2989 | 9505.1839 | 15936.8936 | 21249.4068 | 27894.4665 | 33948.2769 | 37546.6462 | 34517.7846 | 23935.6942 | 15403.4253 | 7969.8531 | 6460.8162 | 241.1037 | m³/any | Sant Andreu | 46353.7231 | 30.2337
Demanda total (l/mes) | 14720.8989 | 16717.9839 | 23922.4936 | 28977.4068 | 35880.0665 | 41676.2769 | 45532.2462 | 42503.3846 | 31663.6942 | 23389.0253 | 15697.8531 | 14446.4162 | 14720.8989 | 16717.9839 | 23922.4936 | 28977.4068 | 35880.0665 | 41676.2769 | 45532.2462 | 42503.3846 | 31663.6942 | 23389.0253 | 15697.8531 | 14446.4162 | 14720.8989 | 16717.9839 | 23922.4936 | 28977.4068 | 35880.0665 | 41676.2769 | 45532.2462 | 42503.3846 | 31663.6942 | 23389.0253 | 15697.8531 | 14446.4162 | 335.1277 | m³/any
Dèficit aigua (l/mes) | 0 | 0 | 0 | 0 | 0 | 0 | 0 | 0 | 0 | 0 | 0 | 0 | 0 | 0 | 0 | 0 | 0 | 0 | 0 | 0 | 0 | 0 | 0 | 0 | 0 | 0 | 0 | 0 | 0 | 0 | 0 | 0 | 0 | 0 | 0 | 0 | 0 | m³/any
Sobrant aigua (l/mes) | 32629.1011 | 38482.0161 | 31277.5064 | 26222.5932 | 19319.9335 | 13523.7231 | 821.4769 | 12696.6154 | 23536.3058 | 31810.9747 | 39502.1469 | 40753.5838 | 40479.1011 | 38482.0161 | 31277.5064 | 26222.5932 | 19319.9335 | 13523.7231 | 821.4769 | 12696.6154 | 23536.3058 | 31810.9747 | 39502.1469 | 40753.5838 | 40479.1011 | 38482.0161 | 31277.5064 | 26222.5932 | 19319.9335 | 13523.7231 | 821.4769 | 12696.6154 | 23536.3058 | 31810.9747 | 39502.1469 | 40753.5838 | 318.426 | m³/any
Volum estalviat | 14720.8989 | 16717.9839 | 23922.4936 | 28977.4068 | 35880.0665 | 41676.2769 | 45532.2462 | 42503.3846 | 31663.6942 | 23389.0253 | 15697.8531 | 14446.4162 | 14720.8989 | 16717.9839 | 23922.4936 | 28977.4068 | 35880.0665 | 41676.2769 | 45532.2462 | 42503.3846 | 31663.6942 | 23389.0253 | 15697.8531 | 14446.4162 | 14720.8989 | 16717.9839 | 23922.4936 | 28977.4068 | 35880.0665 | 41676.2769 | 45532.2462 | 42503.3846 | 31663.6942 | 23389.0253 | 15697.8531 | 14446.4162 | 335.1277 | m³/any | 47.602
| 217.2677 | 339.4709 | 514.0933 | 708.3136 | 899.8215 | 1131.6092 | 1211.1821 | 1113.4769 | 797.8565 | 496.8847 | 265.6618 | 208.4134 | 658.671
Personalitzat | 31 | 28 | 31 | 30 | 31 | 30 | 31 | 31 | 30 | 31 | 30 | 31 | 31 | 28 | 31 | 30 | 31 | 30 | 31 | 31 | 30 | 31 | 30 | 31 | 31 | 28 | 31 | 30 | 31 | 30 | 31 | 31 | 30 | 31 | 30 | 31
Mes | Gener | Febrer | Març | Abril | Maig | Juny | Juliol | Agost | Setembre | Octubre | Novembre | Desembre | Gener | Febrer | Març | Abril | Maig | Juny | Juliol | Agost | Setembre | Octubre | Novembre | Desembre | Gener | Febrer | Març | Abril | Maig | Juny | Juliol | Agost | Setembre | Octubre | Novembre | Desembre | TOTAL
Pluviometria (mm) | 47.35 | 43.61 | 65.53 | 84.67 | 84.1 | 51.46 | 32.83 | 62.5 | 61.84 | 80.02 | 70.47 | 19.64 | 47.35 | 43.61 | 65.53 | 84.67 | 84.1 | 51.46 | 32.83 | 62.5 | 61.84 | 80.02 | 70.47 | 19.64 | 47.35 | 43.61 | 65.53 | 84.67 | 84.1 | 51.46 | 32.83 | 62.5 | 61.84 | 80.02 | 70.47 | 19.64
Aigua recollida (m³) | 47.35 | 43.61 | 65.53 | 84.67 | 84.1 | 51.46 | 32.83 | 62.5 | 61.84 | 80.02 | 70.47 | 19.64 | 47.35 | 43.61 | 65.53 | 84.67 | 84.1 | 51.46 | 32.83 | 62.5 | 61.84 | 80.02 | 70.47 | 19.64 | 47.35 | 43.61 | 65.53 | 84.67 | 84.1 | 51.46 | 32.83 | 62.5 | 61.84 | 80.02 | 70.47 | 19.64 | 704.02 | m³/any
Aigua recollida (l/d) | 47350 | 43610 | 65530 | 84670 | 84100 | 51460 | 32830 | 62500 | 61840 | 80020 | 70470 | 19640 | 47350 | 43610 | 65530 | 84670 | 84100 | 51460 | 32830 | 62500 | 61840 | 80020 | 70470 | 19640 | 47350 | 43610 | 65530 | 84670 | 84100 | 51460 | 32830 | 62500 | 61840 | 80020 | 70470 | 19640
Reserva d'aigua (l) | 47350 | 55200 | 55200 | 55200 | 55200 | 55200 | 46353.7231 | 55200 | 55200 | 55200 | 55200 | 55200 | 55200 | 55200 | 55200 | 55200 | 55200 | 55200 | 46353.7231 | 55200 | 55200 | 55200 | 55200 | 55200 | 55200 | 55200 | 55200 | 55200 | 55200 | 55200 | 46353.7231 | 55200 | 55200 | 55200 | 55200 | 55200
Demanda domèstica (l/d) | 7985.6 | 7212.8 | 7985.6 | 7728 | 7985.6 | 7728 | 7985.6 | 7985.6 | 7728 | 7985.6 | 7728 | 7985.6 | 7985.6 | 7212.8 | 7985.6 | 7728 | 7985.6 | 7728 | 7985.6 | 7985.6 | 7728 | 7985.6 | 7728 | 7985.6 | 7985.6 | 7212.8 | 7985.6 | 7728 | 7985.6 | 7728 | 7985.6 | 7985.6 | 7728 | 7985.6 | 7728 | 7985.6 | 94.024 | m³/any
Demanda de reg (l/d) | 6735.2989 | 9505.1839 | 15936.8936 | 21249.4068 | 27894.4665 | 33948.2769 | 37546.6462 | 34517.7846 | 23935.6942 | 15403.4253 | 7969.8531 | 6460.8162 | 6735.2989 | 9505.1839 | 15936.8936 | 21249.4068 | 27894.4665 | 33948.2769 | 37546.6462 | 34517.7846 | 23935.6942 | 15403.4253 | 7969.8531 | 6460.8162 | 6735.2989 | 9505.1839 | 15936.8936 | 21249.4068 | 27894.4665 | 33948.2769 | 37546.6462 | 34517.7846 | 23935.6942 | 15403.4253 | 7969.8531 | 6460.8162 | 241.1037 | m³/any
Demanda total | 14720.8989 | 16717.9839 | 23922.4936 | 28977.4068 | 35880.0665 | 41676.2769 | 45532.2462 | 42503.3846 | 31663.6942 | 23389.0253 | 15697.8531 | 14446.4162 | 14720.8989 | 16717.9839 | 23922.4936 | 28977.4068 | 35880.0665 | 41676.2769 | 45532.2462 | 42503.3846 | 31663.6942 | 23389.0253 | 15697.8531 | 14446.4162 | 14720.8989 | 16717.9839 | 23922.4936 | 28977.4068 | 35880.0665 | 41676.2769 | 45532.2462 | 42503.3846 | 31663.6942 | 23389.0253 | 15697.8531 | 14446.4162 | 335.1277 | m³/any
Dèficit aigua (l) | 0 | 0 | 0 | 0 | 0 | 0 | 0 | 0 | 0 | 0 | 0 | 0 | 0 | 0 | 0 | 0 | 0 | 0 | 0 | 0 | 0 | 0 | 0 | 0 | 0 | 0 | 0 | 0 | 0 | 0 | 0 | 0 | 0 | 0 | 0 | 0 | 0 | m³/any
Sobrant aigua (l) | 32629.1011 | 38482.0161 | 31277.5064 | 26222.5932 | 19319.9335 | 13523.7231 | 821.4769 | 12696.6154 | 23536.3058 | 31810.9747 | 39502.1469 | 40753.5838 | 40479.1011 | 38482.0161 | 31277.5064 | 26222.5932 | 19319.9335 | 13523.7231 | 821.4769 | 12696.6154 | 23536.3058 | 31810.9747 | 39502.1469 | 40753.5838 | 40479.1011 | 38482.0161 | 31277.5064 | 26222.5932 | 19319.9335 | 13523.7231 | 821.4769 | 12696.6154 | 23536.3058 | 31810.9747 | 39502.1469 | 40753.5838 | 318.426 | m³/any
Volum estalviat | 14720.8989 | 16717.9839 | 23922.4936 | 28977.4068 | 35880.0665 | 41676.2769 | 45532.2462 | 42503.3846 | 31663.6942 | 23389.0253 | 15697.8531 | 14446.4162 | 14720.8989 | 16717.9839 | 23922.4936 | 28977.4068 | 35880.0665 | 41676.2769 | 45532.2462 | 42503.3846 | 31663.6942 | 23389.0253 | 15697.8531 | 14446.4162 | 14720.8989 | 16717.9839 | 23922.4936 | 28977.4068 | 35880.0665 | 41676.2769 | 45532.2462 | 42503.3846 | 31663.6942 | 23389.0253 | 15697.8531 | 14446.4162 | 335.1277 | m³/any

## Consum (hidden)
Dotacions | lpd |  | Consum instantani | l/s |  | Dotació mitjana (l/m³/dia) | 3
Dutxa | 43 | 1 | Rentamans | 0.05
Inodor (WC) | 27 | 1 | Lavabo | 0.1 | 1 | Tipus de planta | Coef. cultiu
Lavabo | 23 | 1 | Dutxa | 0.2 | 0 | Plantes de zona àrida | 0.3
Aixetes | 47 | 1 | Banyera ≥ 1,40 m | 0.3 | 0 | Fruites | 0.7
Rentadora | 16 | 1 | Banyera < 1,40 m | 0.2 | 0 | Arbres | 0.8
Cuina | 5 | 1 | Bidet | 0.1 | 0 | Arbustos | 0.8
Rentavaixelles | 7 | 0 | Inodor amb cisterna | 0.1 | 1 | Flors | 1
Airejadors | 0 |  | Inodor amb fluxor | 1.25 | 0 | Gespa | 1
Reguladors | 0 |  | Pica | 0.2 | 1 | Horta | 1
Inodors secs | 0 |  | Rentavaixelles | 0.15 | 0
|  |  | Safareig | 0.2 | 1 | Sistema de reg | Eficiència
|  |  | Rentadora | 0.2 | 0 | Mànega | 65%
|  |  | Aixeta aïllada | 0.15 | 1 | Aspersió | 75%
Dotació domèstica | 161 |  |  |  |  | Degoteig | 80%
Residents | 2
Grau d'ocupació | 80% |  |  | Consum total | 0.75
Dotació mitjana | 257.6 |  |  | Consum simultani | 0.45919 | Dotació mitjana reg | 1211.1821
1.6531
|  |  |  | Diàmetre necessari | 17.0976
|  |  |  | Dint | DN
|  |  | 0 | 14 | 20
|  |  | 1 | 18 | 25
|  |  | 0 | 23.2 | 32
|  |  | 0 | 29 | 40
|  |  | 0 | 36.2 | 50
|  |  | 0 | 45.8 | 63
|  |  | 0 | 55.4 | 75

## Necessitats de reg (hidden)
| 31 | 28 | 31 | 30 | 31 | 30 | 31 | 31 | 30 | 31 | 30 | 31
Mes | Gener | Febrer | Març | Abril | Maig | Juny | Juliol | Agost | Setembre | Octubre | Novembre | Desembre
Eto mitjana (mm/mes) | 29.68 | 39.97 | 66.98 | 84.35 | 110.4 | 132.93 | 147.02 | 135.16 | 94.56 | 62.55 | 35.97 | 26.67 |  | Sistema de reg | Eficiència
[14 empty] | Mànega | 65%
Plantes zona àrida | [13 empty] | Aspersió | 75%
Coeficient cultiu | 0.3 | 0.3 | 0.3 | 0.3 | 0.3 | 0.3 | 0.3 | 0.3 | 0.3 | 0.3 | 0.3 | 0.3 |  | Degoteig | 80%
Demanda de reg | 8.904 | 11.991 | 20.094 | 25.305 | 33.12 | 39.879 | 44.106 | 40.548 | 28.368 | 18.765 | 10.791 | 8.001 |  | 0 | 0%
Demanda de reg (l/mes) | 890.4 | 1199.1 | 2009.4 | 2530.5 | 3312 | 3987.9 | 4410.6 | 4054.8 | 2836.8 | 1876.5 | 1079.1 | 800.1
Demanda de reg (l/dia) | 28.7226 | 42.825 | 64.8194 | 84.35 | 106.8387 | 132.93 | 142.2774 | 130.8 | 94.56 | 60.5323 | 35.97 | 25.8097 |  | Vegetació | Superfície (m²) | Sistema de reg | Eficiència
Demanda segons sistema reg (l/dia) | 38.2968 | 57.1 | 86.4258 | 112.4667 | 142.4516 | 177.24 | 189.7032 | 174.4 | 126.08 | 80.7097 | 47.96 | 34.4129 |  | Plantes de zona àrida | 100 | Aspersió | 0.75
Fruites
Coeficient cultiu | 0.7 | 0.7 | 0.7 | 0.7 | 0.7 | 0.7 | 0.7 | 0.7 | 0.7 | 0.7 | 0.7 | 0.7 |  | Fruites | 200 | Mànega | 0.65
Demanda de reg | 20.776 | 27.979 | 46.886 | 59.045 | 77.28 | 93.051 | 102.914 | 94.612 | 66.192 | 43.785 | 25.179 | 18.669 |  | Arbres | 0 | Mànega | 0.65
Demanda de reg (l/mes) | 4155.2 | 5595.8 | 9377.2 | 11809 | 15456 | 18610.2 | 20582.8 | 18922.4 | 13238.4 | 8757 | 5035.8 | 3733.8 |  | Arbustos | 0 | Mànega | 0.65
Demanda de reg (l/dia) | 134.0387 | 199.85 | 302.4903 | 393.6333 | 498.5806 | 620.34 | 663.9613 | 610.4 | 441.28 | 282.4839 | 167.86 | 120.4452
Demanda segons sistema reg (l/dia) | 206.2134 | 307.4615 | 465.3697 | 605.5897 | 767.0471 | 954.3692 | 1021.4789 | 939.0769 | 678.8923 | 434.5906 | 258.2462 | 185.3002 |  | Flors | 0 | Mànega | 0.65
Arbres | [13 empty] | Gespa | 0 | Aspersió | 0.75
Coeficient cultiu | 0.8 | 0.8 | 0.8 | 0.8 | 0.8 | 0.8 | 0.8 | 0.8 | 0.8 | 0.8 | 0.8 | 0.8 |  | Horta | 0 | Mànega | 0.65
Demanda de reg | 23.744 | 31.976 | 53.584 | 67.48 | 88.32 | 106.344 | 117.616 | 108.128 | 75.648 | 50.04 | 28.776 | 21.336 |  | Total | 300
Demanda de reg (l/mes) | 0 | 0 | 0 | 0 | 0 | 0 | 0 | 0 | 0 | 0 | 0 | 0
Demanda de reg (l/dia) | 0 | 0 | 0 | 0 | 0 | 0 | 0 | 0 | 0 | 0 | 0 | 0
Demanda segons sistema reg (l/dia) | 0 | 0 | 0 | 0 | 0 | 0 | 0 | 0 | 0 | 0 | 0 | 0
Arbustos
Coeficient cultiu | 0.8 | 0.8 | 0.8 | 0.8 | 0.8 | 0.8 | 0.8 | 0.8 | 0.8 | 0.8 | 0.8 | 0.8
Demanda de reg | 23.744 | 31.976 | 53.584 | 67.48 | 88.32 | 106.344 | 117.616 | 108.128 | 75.648 | 50.04 | 28.776 | 21.336
Demanda de reg (l/mes) | 0 | 0 | 0 | 0 | 0 | 0 | 0 | 0 | 0 | 0 | 0 | 0
Demanda de reg (l/dia) | 0 | 0 | 0 | 0 | 0 | 0 | 0 | 0 | 0 | 0 | 0 | 0
Demanda segons sistema reg (l/dia) | 0 | 0 | 0 | 0 | 0 | 0 | 0 | 0 | 0 | 0 | 0 | 0
Flors
Coeficient cultiu | bar: Gener to Desembre
Demanda de reg | 29.68 | 39.97 | 66.98 | 84.35 | 110.4 | 132.93 | 147.02 | 135.16 | 94.56 | 62.55 | 35.97 | 26.67
Demanda de reg (l/mes) | 0 | 0 | 0 | 0 | 0 | 0 | 0 | 0 | 0 | 0 | 0 | 0
Demanda de reg (l/dia) | 0 | 0 | 0 | 0 | 0 | 0 | 0 | 0 | 0 | 0 | 0 | 0
Demanda segons sistema reg (l/dia) | 0 | 0 | 0 | 0 | 0 | 0 | 0 | 0 | 0 | 0 | 0 | 0
Gespa
Coeficient cultiu | bar: Gener to Desembre
Demanda de reg | 29.68 | 39.97 | 66.98 | 84.35 | 110.4 | 132.93 | 147.02 | 135.16 | 94.56 | 62.55 | 35.97 | 26.67
Demanda de reg (l/mes) | 0 | 0 | 0 | 0 | 0 | 0 | 0 | 0 | 0 | 0 | 0 | 0
Demanda de reg (l/dia) | 0 | 0 | 0 | 0 | 0 | 0 | 0 | 0 | 0 | 0 | 0 | 0
Demanda segons sistema reg (l/dia) | 0 | 0 | 0 | 0 | 0 | 0 | 0 | 0 | 0 | 0 | 0 | 0
Horta
Coeficient cultiu | bar: Gener to Desembre
Demanda de reg | 29.68 | 39.97 | 66.98 | 84.35 | 110.4 | 132.93 | 147.02 | 135.16 | 94.56 | 62.55 | 35.97 | 26.67
Demanda de reg (l/mes) | 0 | 0 | 0 | 0 | 0 | 0 | 0 | 0 | 0 | 0 | 0 | 0
Demanda de reg (l/dia) | 0 | 0 | 0 | 0 | 0 | 0 | 0 | 0 | 0 | 0 | 0 | 0
Demanda segons sistema reg (l/dia) | 0 | 0 | 0 | 0 | 0 | 0 | 0 | 0 | 0 | 0 | 0 | 0
Personalitzat | 31 | 28 | 31 | 30 | 31 | 30 | 31 | 31 | 30 | 31 | 30 | 31
Mes | Gener | Febrer | Març | Abril | Maig | Juny | Juliol | Agost | Setembre | Octubre | Novembre | Desembre
Pluviometria (mm) | 47.35 | 43.61 | 65.53 | 84.67 | 84.1 | 51.46 | 32.83 | 62.5 | 61.84 | 80.02 | 70.47 | 19.64
Pluja útil (%) | 100 | 100 | 100 | 20 | 20 | 0 | 0 | 0 | 20 | 40 | 100 | 100
Plúja útil (l/m²) | 47.35 | 43.61 | 65.53 | 16.934 | 16.82 | 0 | 0 | 0 | 12.368 | 32.008 | 70.47 | 19.64
Infiltració (%) | 70 | 70 | 70 | 70 | 70 | 70 | 70 | 70 | 70 | 70 | 70 | 70
Pluja infiltrada (l/m²/mes) | 33.145 | 30.527 | 45.871 | 11.8538 | 11.774 | 0 | 0 | 0 | 8.6576 | 22.4056 | 49.329 | 13.748
Pluja infiltrada (l/m²/dia) | 0.090808 | 0.083636 | 0.12567 | 0.032476 | 0.032258 | 0 | 0 | 0 | 0.023719 | 0.061385 | 0.13515 | 0.037666
| Gener | Febrer | Març | Abril | Maig | Juny | Juliol | Agost | Setembre | Octubre | Novembre | Desembre
Plantes zona àrida | 38.2968 | 57.1 | 86.4258 | 112.4667 | 142.4516 | 177.24 | 189.7032 | 174.4 | 126.08 | 80.7097 | 47.96 | 34.4129
Fruites | 206.2134 | 307.4615 | 465.3697 | 605.5897 | 767.0471 | 954.3692 | 1021.4789 | 939.0769 | 678.8923 | 434.5906 | 258.2462 | 185.3002
Arbres | 0 | 0 | 0 | 0 | 0 | 0 | 0 | 0 | 0 | 0 | 0 | 0
Arbustos | 0 | 0 | 0 | 0 | 0 | 0 | 0 | 0 | 0 | 0 | 0 | 0
Flors | 0 | 0 | 0 | 0 | 0 | 0 | 0 | 0 | 0 | 0 | 0 | 0
Gespa | 0 | 0 | 0 | 0 | 0 | 0 | 0 | 0 | 0 | 0 | 0 | 0
Horta | 0 | 0 | 0 | 0 | 0 | 0 | 0 | 0 | 0 | 0 | 0 | 0
Total demanda diaria (l/dia) | 244.5102 | 364.5615 | 551.7955 | 718.0564 | 909.4988 | 1131.6092 | 1211.1821 | 1113.4769 | 804.9723 | 515.3002 | 306.2062 | 219.7132
Pluja infiltrada diària (l) | 27.2425 | 25.0907 | 37.7022 | 9.7428 | 9.6773 | 0 | 0 | 0 | 7.1158 | 18.4156 | 40.5444 | 11.2997
Màxim
Demanda diària (l/dia) | 217.2677 | 339.4709 | 514.0933 | 708.3136 | 899.8215 | 1131.6092 | 1211.1821 | 1113.4769 | 797.8565 | 496.8847 | 265.6618 | 208.4134 | 1211.1821

## Tarifes (hidden)
CANONADES PE40 PN10 |  |  | BAIXANTS PVC |  |  | DIPÒSITS |  | DIPÒSITS CLORACIÓ | [5 empty] | FILTRE |  | GRUP PRESSIÓ
DN | Preu |  | DN | Preu |  | Volum | Preu | Volum | Dipòsit | Tapa | Total | Caseta | Preu | Superfície | Preu | Pressió | Cabal | Potència | Preu
20 | 1.77 | #REF! | 75 | 4.73 |  | 1.3 | 245 | 43 | 69.94 | 18.51 | 88.45 | 1,28x1,96x0,94 | 249 | 80 | 25.5 | 34 | 4.2 | 0.65 | 358
25 | 2.7 | 0 |  |  |  | 2.6 | 570 | 94 | 83.31 | 21.6 | 104.91 | 1,28x1,96x0,94 | 249 | 160 | 51 | 45 | 4.2 | 0.77 | 370.8
32 | 4.45 | 0 | Coef. accessoris | 0.5 |  | 3.2 | 755 | 190 | 159.42 | 26.74 | 186.16 | 1,28x1,96x0,94 | 249 | 240 | 76.5 | 58 | 4.2 | 1.01 | 392.7 | Cabal | 1.6531
40 | 6.9 | 0 |  |  |  | 3.9 | 825 | 297 | 171.76 | 31.88 | 203.64 | 1,86x2,26x1,25 | 399 | 320 | 102 | 35 | 7.2 | 0.78 | 443 | Pressió | 22.5
50 | 10.66 | 0 |  |  |  | 4.8 | 1150 | 486 | 212.9 | 42.17 | 255.07 | 1,86x2,26x1,25 | 399 | 400 | 127.5 | 47 | 7.2 | 1.07 | 448.4 | Cabal 4,20 | 358
63 | 16.65 | 0 |  |  |  | 6.4 | 1540 | 905 | 338.38 | 48.34 | 386.72 | 1,85x2,26x1,83 | 545 |  |  | 59 | 7.2 | 1.31 | 532.5 | Cabal 7,20 | 443
75 | 23.85 | 0 |  |  |  | 9 | 2800 | 1002 | 370.26 | 48.34 | 418.6 | 1,85x2,26x1,83 | 545 | Aixeta | 10.2 |  |  |  |  | Cabal màxim | 4.2
[8 empty] | 1050 | 397 | 91.54 | 488.54 | 1,85x2,26x1,83 | 545 |  |  | Regulador | 110
Coef. accessoris | 8 | [12 empty] | Sobreeixidor | 2.45 |  |  |  |  | Preu | 358
[8 empty] | Dosificador | 685.4
BOIA
[6 empty] | CASETA |  | COMPTADOR EMISSOR D'IMPULSOS | [5 empty] | Diàmetre | Preu | mm | Polzades
Diàmetre canonada | 25 |  |  |  |  | Dimensions | Preu | Diàmetre | Preu |  |  |  |  | 0.375 | 44.38 | 20 | 0.75
Preu | 2.7 |  |  |  |  | 1,28x1,96x0,94 | 249 | 0.5 | 144 |  |  |  |  | 0.5 | 50.87 | 25 | 1
[6 empty] | 1,86x2,26x1,25 | 399 | 0.75 | 152.5 |  |  |  |  | 0.75 | 76.51 | 32 | 1.25
[6 empty] | 1,85x2,26x1,83 | 545 | 1 | 265.5 |  |  |  |  | 1 | 102.71 | 40 | 1.5
[8 empty] | 1.25 | 302.9 |  |  |  |  | 1.25 | 145.81 | 50 | 2
[8 empty] | 1.5 | 474.5 |  |  |  |  | 1.5 | 183.94 | 63 | 2.5
[8 empty] | 2 | 890.3 |  |  |  |  | 2 | 264.92 | 75 | 3
[8 empty] | Diàm. Comptador | 1 |  |  |  |  | Polzades boia | 1
RAJOS UV |  |  |  | Recanvis
Cabal | Làmpada UV | Bomba |  | Cabal | Làmpada | Tub quars
0.2 | 120.1 | 506 |  | 0.2 | 38.4 | 12.9
0.6 | 184.3 | 440 |  | 0.6 | 71.6 | 59.8
1.4 | 504.1 | 484 |  | 1.4 | 105.6 | 52.8
Cabal recirculació | 1.4

## Pressupost (hidden)
RECOL·LECCIÓ I EMMAGATZEMATGE D'AIGÜES PLUVIALS
Codi | Concepte | Preu unitari | Amidament | Import (sense IVA)
1 | Dipòsit | 2800 | 1 | 2800 | 9
2 | Filtre | #N/A | 1 | #N/A | FALSE
3 | Aixeta | 10.2 | 1 | 10.2
4 | Sobreeixidor d'emergència, | 2.45 | 2 | 4.9
| TOTAL RECOL·LECCIÓ I EMMAGATZEMATGE D'AIGÜES PLUVIALS |  |  | #N/A
CLORACIÓ
Codi | Concepte | Preu unitari | Amidament | Import (sense IVA)
1 | Dipòsit rectangular per aigua potable | 186.16 | 1 | 186.16
2 | Vàlvula de flotador | 102.71 | 1 | 102.71
3 | Bomba dosificadora d'hipoclorit sòdic | 685.4 | 1 | 685.4
4 | Caseta de resina per allotjament d'equips | 249 | 1 | 249
| TOTAL CLORACIÓ |  |  | 1223.27
GRUP DE PRESSIÓ
Codi | Concepte | Preu unitari | Amidament | Import (sense IVA)
1 | Grup de pressió amb regulador | 358 | 1 | 358
2 | Comptador d'aigua amb emissor d'impulsos | 265.5 | 1 | 265.5
3 | Quadre elèctric per control del grup de pressió i el dosificador de clor | 1000 | 1 | 1000
| TOTAL GRUP DE PRESSIÓ |  |  | 1623.5
CANONADES, VÀLVULES I ACCESSORIS
Codi | Concepte | Preu unitari | Amidament | Import (sense IVA)
1 | Canonada PVC gris per pluvials DN75. | 4.73 | 10 | 47.3
2 | Accessoris baixants | 2.365 | 2 | 4.73
6 | Canonada PE40 | 2.7 | 10 | 27
7 | Accessoris canonada pressió | 21.6 | 7 | 151.2
| TOTAL CANONADES, VÀLVULES I ACCESSORIS |  |  | 230.23
MÀ D'OBRA
Codi | Concepte | Preu unitari | Amidament | Import (sense IVA)
1 | Mà d'obra de tècnic especialista en lampisteria i fontaneria. Import per hores amb desplaçament inclòs | 40 | 10 | 400
| TOTAL MÀ D'OBRA |  |  | 400
RAJOS UV
Codi | Concepte | Preu unitari | Amidament | Import (sense IVA)
| Làmpada UV | 504.1 | 1 | 504.1
| Bomba de recirculació | 484 | 1 | 484
| Recanvi làmpada | 105.6 | 1 | 105.6
| Recanvi tub quars | 52.8 | 1 | 52.8
| Caseta de resina per allotjament d'equips | 249 | 1 | 249
| TOTAL DESINFECCIÓ PER RAJOS UV |  |  | 1395.5
RESUM DE PRESSUPOST PLANTA PILOT
| RECOL·LECCIÓ I EMMAGATZEMATGE D'AIGÜES PLUVIALS | #N/A
| CLORACIÓ | 1223.27
| GRUP DE PRESSIÓ | 1623.5
| CANONADES, VÀLVULES I ACCESSORIS | 230.23
| MÀ D'OBRA | 400
| TOTAL PLANTA PILOT | #N/A
| IVA 21% | #N/A
| TOTAL PLANTA PILOT IVA INCLÒS | #N/A
DESINFECCIÓ
DESINFECCIÓ AMB HIPOCLORIT | CLORACIÓ | 1223.27
DESINFECCIÓ PER RAJOS UV | RAJOS UV | 1395.5

## Formularis (hidden)
Dutxa | TRUE | DISPONIBILITAT
Inodor (WC) | TRUE | DEMANDA
Lavabo | TRUE
Aixetes | TRUE
Rentadora | TRUE | DESINFECCIÓ AMB HIPOCLORIT | CLORACIÓ
Cuina | TRUE | DESINFECCIÓ PER RAJOS UV | RAJOS UV
Rentavaixelles | FALSE
Cisterna
Fluxor